## 令和8年度空調用フィルター交換集計表
令和8年度空調用フィルター交換集計表
○ | ■本館
○ | No. | 種類 | ﾒｰｶｰ | 型式 |  | 見積単価 | 交換処分費 | 設置 [個] | 交換 [個] | 金額
○ | 1 | ﾌﾟﾚﾌｨﾙﾀｰ | 0 | DS-400-31H-M | 610*305*13 | 0 | 0 | 48 | 39 | 0
○ | 2 | ﾌﾟﾚﾌｨﾙﾀｰ | 0 | DS-400-31M | 610*610*13 | 0 | 0 | 69 | 63 | 0
○ | 3 | ﾌﾟﾚﾌｨﾙﾀｰ | 0 | DS-400Z-M | 1220*500*13 | 0 | 0 | 9 | 9 | 0
○ | 4 | ﾌﾟﾚﾌｨﾙﾀｰ | 0 | DS-400Z-M | 1220*345*13 | 0 | 0 | 24 | 24 | 0
○ | 5 | ﾌﾟﾚﾌｨﾙﾀｰ | 0 | DS-400Z-M | 1220*600*13 | 0 | 0 | 3 | 3 | 0
○ | 107 | ﾌﾟﾚﾌｨﾙﾀｰ | 0 | ＶＴ-20Ｒ-610Ｆ | 610*610*20 | 0 | 0 | 164 | 164 | 0
○ | 108 | ﾌﾟﾚﾌｨﾙﾀｰ | 0 | ＶＴ-20Ｒ-610Ｈ，Ｖ | 610*305*20 | 0 | 0 | 34 | 34 | 0
○ | 6 | ロールフィルター | 0 | DSR-340R-TH-SA2 | 800*23*20メートル | 0 | 0 | 2 | 2 | 0
○ | 7 | ロールフィルター | 0 | DSR-340R-TH-S2 | 600*23*20メートル | 0 | 0 | 1 | 1 | 0
○ | 8 | ロールフィルター | 0 | DSR-340R-TH-D2 | 1000*23*20メートル | 0 | 0 | 2 | 2 | 0
× | 9 | ﾌﾟﾚﾌｨﾙﾀｰ | 0 | DS-300Z-M | 585*390*10 | 0 | 0 | 0 | 0 | 0
○ | 10 | ﾌﾟﾚﾌｨﾙﾀｰ | 0 | DS-400Z-M | 760*530*13 | 0 | 0 | 12 | 12 | 0
○ | 11 | ﾌﾟﾚﾌｨﾙﾀｰ | 0 | DS-400Z-M | 600*400*13 | 0 | 0 | 3 | 3 | 0
× | 12 | ﾌﾟﾚﾌｨﾙﾀｰ | 0 | DS-400Z-M | 900*450*13 | 0 | 0 | 0 | 0 | 0
○ | 13 | ﾌﾟﾚﾌｨﾙﾀｰ | 0 | DS-400Z-31M | 860*610*13 | 0 | 0 | 6 | 6 | 0
○ | 14 | ﾌﾟﾚﾌｨﾙﾀｰ | 0 | DS-400Z-31M | 610*510*13 | 0 | 0 | 6 | 6 | 0
× | 15 | ロールフィルター | 0 | DSR-340R-TH-M2 | 1200*23*20メートル | 0 | 0 | 0 | 0 | 0
× | 16 | ロールフィルター | 0 | DSR-340R-TH-C2 | 1400*23*20メートル | 0 | 0 | 0 | 0 | 0
○ | 17 | ﾌﾟﾚﾌｨﾙﾀｰ | 0 | DS-400Z-M | 1230*606*13 | 0 | 0 | 24 | 24 | 0
○ | 18 | 高性能ﾌｨﾙﾀｰ | 日本無機 | ATMC-42Q-A | 915*610*150 | 0 | 0 | 2 | 2 | 0
○ | 19 | ﾌﾟﾚﾌｨﾙﾀｰ | 0 | DS-150Z-M | 455*692*7 | 0 | 0 | 3 | 3 | 0
○ | 20 | 高性能ﾌｨﾙﾀｰ | NITTA | 3502-62-GI-AN | 610*610*52 | 0 | 0 | 1 | 1 | 0
× | 21 | ﾌﾟﾚﾌｨﾙﾀｰ | 0 | DS-150-31-M | 610*610*7 | 0 | 0 | 0 | 0 | 0
○ | 22 | 活性炭フィルター | 0 | PUR-56-E-2Z | 610*610*36 全16枚 単価/枚 | 0 | 0 | 16 | 0 | 0
× | 96 | 活性炭フィルター | 0 | 0 | 610*610*440（アッセンブリ） | 0 | 0 | 0 | 0 | 0
○ | 23 | 中性能フィルター | 日本無機 | DST-LC-42-95 | 610*610*535 | 0 | 0 | 4 | 4 | 0
○ | 24 | ﾌﾟﾚﾌｨﾙﾀｰ | 0 | CM-56KW-R50 | 0 | 0 | 0 | 6 | 6 | 0
○ | 25 | 高性能ﾌｨﾙﾀｰ | 日本無機 | ATMC-50-P-DT | 610*610*290 | 0 | 0 | 2 | 2 | 0
× | 26 | 活性炭フィルター | 0 | CHW-13 | 25㎏×2セット 単価/50ｋｇ | 0 | 0 | 0 | 0 | 0
× | 97 | 活性炭フィルター | 0 | 0 | 610*610*223（アッセンブリ） | 0 | 0 | 0 | 0 | 0
○ | 27 | 中性能フィルター | 日本無機 | EML-56-90-P-M | 610*610*290 | 0 | 0 | 12 | 10 | 0
○ | 28 | 中性能フィルター | 日本無機 | EML-56H-90-P-M | 610*305*290 | 0 | 0 | 14 | 11 | 0
○ | 29 | 中性能フィルター | 日本無機 | LMEL-70-65-Q-M | 610*610*150 | 0 | 0 | 8 | 8 | 0
○ | 30 | 中性能フィルター | 日本無機 | EML-Z-65-M | 510*1230*65 | 0 | 0 | 3 | 3 | 0
○ | 31 | 中性能フィルター | 日本無機 | EML-Z-65-M | 355*1230*65 | 0 | 0 | 6 | 6 | 0
○ | 32 | 中性能フィルター | 日本無機 | EML-Z-65-M | 610*1230*65 | 0 | 0 | 1 | 1 | 0
× | 33 | ﾌﾟﾚﾌｨﾙﾀｰ | 0 | DS-300Z-M | 725*390*10 | 0 | 0 | 0 | 0 | 0
○ | 34 | 中性能フィルター | 日本無機 | EML-56-65-P-M | 610*610*290 | 0 | 0 | 2 | 2 | 0
○ | 35 | 中性能フィルター | 日本無機 | EML-56-90-P-M-BK3 | 610*610*290 | 0 | 0 | 1 | 1 | 0
○ | 36 | 中性能フィルター | 日本無機 | EML-56H-65-P-M | 610*305*290 | 0 | 0 | 2 | 2 | 0
○ | 37 | 中性能フィルター | 日本無機 | EML-Z-65-M | 540*770*65 | 0 | 0 | 4 | 4 | 0
○ | 38 | 中性能フィルター | 日本無機 | EML-Z-65-M | 410*610*65 | 0 | 0 | 1 | 1 | 0
○ | 39 | 中性能フィルター | 日本無機 | EML-Z-90-M | 355*1230*65 | 0 | 0 | 2 | 2 | 0
× | 40 | 中性能フィルター | 日本無機 | EML-Z-65-M | 460*910*65 | 0 | 0 | 0 | 0 | 0
× | 41 | 中性能フィルター | 日本無機 | EML-56H-90-P-M-BK3 | 610*305*290 | 0 | 0 | 0 | 0 | 0
○ | 42 | 中性能フィルター | 日本無機 | EML-Z-90-M | 860*610*65 | 0 | 0 | 2 | 2 | 0
○ | 43 | 中性能フィルター | 日本無機 | EML-Z-90-M | 610*510*65 | 0 | 0 | 2 | 2 | 0
○ | 44 | 中性能フィルター | 日本無機 | EML-Z-65-M-JZ | 1230*606*65 | 0 | 0 | 8 | 8 | 0
○ | 109 | 中性能フィルター | 日本無機 | SVMT-65-67F | 610*610*150 | 0 | 0 | 12 | 12 | 0
○ | 110 | 中性能フィルター | 日本無機 | SVMT-65-33H | 610*305*150 | 0 | 0 | 4 | 4 | 0
○ | 111 | 中性能フィルター | 日本無機 | SVMT-65-33V | 305*610*150 | 0 | 0 | 4 | 4 | 0
○ | 112 | 中性能フィルター | 日本無機 | SVMT-95-67F | 610*610*150 | 0 | 0 | 22 | 22 | 0
○ | 113 | 中性能フィルター | 日本無機 | SVMT-95-33H | 610*305*150 | 0 | 0 | 8 | 8 | 0
○ | 114 | 中性能フィルター | 日本無機 | SVMT-95-33V | 305*610*150 | 0 | 0 | 8 | 8 | 0
× | 45 | ﾌﾟﾚﾌｨﾙﾀｰ | 0 | DS-300Z-M | 1070*195*10 | 0 | 0 | 0 | 0 | 0
× | 46 | ﾌﾟﾚﾌｨﾙﾀｰ | 0 | DS-300Z-M | 690*670*10 | 0 | 0 | 0 | 0 | 0
× | 47 | ﾌﾟﾚﾌｨﾙﾀｰ | 0 | DS-300Z-M | 725*590*10 | 0 | 0 | 0 | 0 | 0
× | 48 | ﾌﾟﾚﾌｨﾙﾀｰB | 0 | DS-300Z-M | 1250*280*10 | 0 | 0 | 0 | 0 | 0
× | 49 | ﾌﾟﾚﾌｨﾙﾀｰB | 0 | DS-300Z-M | 950*280*10 | 0 | 0 | 0 | 0 | 0
× | 50 | ﾌﾟﾚﾌｨﾙﾀｰB | 0 | DS-300Z-M | 800*280*10 | 0 | 0 | 0 | 0 | 0
× | 51 | 高性能ﾌｨﾙﾀｰ | 日本無機 | ATMC-Z-E4BK | 500*500*150 | 0 | 0 | 0 | 0 | 0
× | 52 | 高性能ﾌｨﾙﾀｰ | 日本無機 | ATMC-34-E4BK | 760*610*150 | 0 | 0 | 0 | 0 | 0
× | 53 | 高性能ﾌｨﾙﾀｰ | 日本無機 | ATMC-42-E4BK | 915*610*150 | 0 | 0 | 0 | 0 | 0
× | 54 | 高性能ﾌｨﾙﾀｰ | 日本無機 | ATMC-Z-E4BK | 610*305*150 | 0 | 0 | 0 | 0 | 0
× | 55 | 高性能ﾌｨﾙﾀｰ | 日本無機 | ATMC-28-E4BK | 610*610*150 | 0 | 0 | 0 | 0 | 0
× | 56 | 高性能ﾌｨﾙﾀｰ | 日本無機 | ATMC-56-E4BK | 1220*610*150 | 0 | 0 | 0 | 0 | 0
× | 57 | ﾌﾟﾚﾌｨﾙﾀｰ | 0 | DS-400Z-31M | 1070*390*10 | 0 | 0 | 0 | 0 | 0
× | 58 | 高性能ﾌｨﾙﾀｰ | 日本無機 | ATM-8-E4BK | 305*305*290 | 0 | 0 | 0 | 0 | 0
× | 99 | 高性能ﾌｨﾙﾀｰ | 日本無機 | ATM-17-E4BK | 610*610*150 | 0 | 0 | 0 | 0 | 0
× | 59 | 高性能ﾌｨﾙﾀｰ | 日本無機 | ATM-31-E4BK | 610*610*290 | 0 | 0 | 0 | 0 | 0
× | 60 | ﾌﾟﾚﾌｨﾙﾀｰ | 0 | DS-400Z-31M | 610*355*13 | 0 | 0 | 0 | 0 | 0
× | 61 | ﾌﾟﾚﾌｨﾙﾀｰ | 0 | DS-400Z-31M | 610*430*13 | 0 | 0 | 0 | 0 | 0
× | 62 | ﾌﾟﾚﾌｨﾙﾀｰ | 0 | DS-400Z-31M | 610*460*13 | 0 | 0 | 0 | 0 | 0
× | 63 | ﾌﾟﾚﾌｨﾙﾀｰ | 0 | DS-400Z-31M | 460*305*13 | 0 | 0 | 0 | 0 | 0
× | 64 | 中性能フィルター | 日本無機 | EML-Z-65-M | 610*355*65 | 0 | 0 | 0 | 0 | 0
× | 65 | 中性能フィルター | 日本無機 | EML-Z-65-M | 610*510*65 | 0 | 0 | 0 | 0 | 0
× | 66 | 中性能フィルター | 日本無機 | EML-Z-90-M | 610*430*65 | 0 | 0 | 0 | 0 | 0
× | 67 | 中性能フィルター | 日本無機 | EML-Z-90-M | 610*460*65 | 0 | 0 | 0 | 0 | 0
× | 68 | 中性能フィルター | 日本無機 | EML-Z-90-M | 305*460*65 | 0 | 0 | 0 | 0 | 0
× | 69 | 中性能フィルター | 日本無機 | EML-56-65-M | 610*610*65 | 0 | 0 | 0 | 0 | 0
× | 70 | 中性能フィルター | 日本無機 | ASTL-50-90-M-BKZ | 610*610*65 | 0 | 0 | 0 | 0 | 0
× | 71 | 中性能フィルター | 日本無機 | ASTL-50-90-M-BKZ | 610*430*65 | 0 | 0 | 0 | 0 | 0
× | 72 | 中性能フィルター | 日本無機 | EML-56-90-M | 610*610*65 | 0 | 0 | 0 | 0 | 0
× | 73 | 中性能フィルター | 日本無機 | EML-Z-65-M | 610*460*65 | 0 | 0 | 0 | 0 | 0
× | 74 | 中性能フィルター | 日本無機 | EML-Z-65-M | 305*460*65 | 0 | 0 | 0 | 0 | 0
× | 75 | 中性能フィルター | 日本無機 | EML-Z-65-M | 610*430*65 | 0 | 0 | 0 | 0 | 0
× | 76 | ﾌﾟﾚﾌｨﾙﾀｰB | 0 | DS-300Z-M | 750*250*10 | 0 | 0 | 0 | 0 | 0
× | 77 | ﾌﾟﾚﾌｨﾙﾀｰB | 0 | DS-300Z-M | 600*250*10 | 0 | 0 | 0 | 0 | 0
× | 78 | ﾌﾟﾚﾌｨﾙﾀｰ | 0 | DS-300Z-M | 480*455*10 | 0 | 0 | 0 | 0 | 0
× | 79 | ﾌﾟﾚﾌｨﾙﾀｰB | 0 | DS-300Z-M | 900*250*10 | 0 | 0 | 0 | 0 | 0
× | 80 | ﾌﾟﾚﾌｨﾙﾀｰ | 0 | DS-300Z-M | 640*390*10 | 0 | 0 | 0 | 0 | 0
× | 81 | ﾌﾟﾚﾌｨﾙﾀｰ | 0 | DS-300Z-M | 355*215*10 | 0 | 0 | 0 | 0 | 0
× | 82 | ﾌﾟﾚﾌｨﾙﾀｰ | 0 | DS-150Z-M | 1142*165*7 | 0 | 0 | 0 | 0 | 0
× | 83 | ﾌﾟﾚﾌｨﾙﾀｰ | 0 | DS-150Z-M | 1292*191*7 | 0 | 0 | 0 | 0 | 0
× | 84 | ﾌﾟﾚﾌｨﾙﾀｰ | 0 | DS-400Z-M | 495*495*13 | 0 | 0 | 0 | 0 | 0
× | 85 | ﾌﾟﾚﾌｨﾙﾀｰ | 0 | DS-400Z-M | 503*465*13 | 0 | 0 | 0 | 0 | 0
× | 86 | ﾌﾟﾚﾌｨﾙﾀｰ | 0 | DS-400Z-M | 595*465*13 | 0 | 0 | 0 | 0 | 0
× | 87 | ﾌﾟﾚﾌｨﾙﾀｰ | 0 | DS-400Z-M | 393*465*13 | 0 | 0 | 0 | 0 | 0
× | 88 | 中性能フィルター | 日本無機 | LMEL-Z-65 | 305*480*62 | 0 | 0 | 0 | 0 | 0
× | 89 | 中性能フィルター | 日本無機 | LMEL-Z-65 | 389*470*120 | 0 | 0 | 0 | 0 | 0
× | 90 | 中性能フィルター | 日本無機 | LMEL-Z-65 | 500*500*150 | 0 | 0 | 0 | 0 | 0
× | 91 | 中性能フィルター | 日本無機 | LMEL-Z-65 | 508*470*120 | 0 | 0 | 0 | 0 | 0
× | 92 | 中性能フィルター | 日本無機 | LMEL-Z-65 | 600*470*120 | 0 | 0 | 0 | 0 | 0
○ | 93 | ﾌﾟﾚﾌｨﾙﾀｰ | 0 | DS-400Z-M | 605*460*13 | 0 | 0 | 3 | 3 | 0
○ | 94 | 中性能フィルター | 日本無機 | EML-Z-90-MZ | 302*460*58 | 0 | 0 | 2 | 2 | 0
× | 95 | ﾌﾟﾚﾌｨﾙﾀｰ | 0 | DS-150Z-M | 830*445*7 | 0 | 0 | 0 | 0 | 0
× | 98 | リーク測定費 | 0 | 0 | 0 | 0 | 0 | 0 | 0 | 0
× | 100 | 養生費 | 0 | 0 | 0 | 0 | 0 | 0 | 0 | 0
○ | 101 | 運搬交通費（本館） | 0 | 0 | 0 | 0 | 0 | 1 | 1 | 0
× | 102 | 運搬交通費（本館CFU等） | 0 | 0 | 0 | 0 | 0 | 0 | 0 | 0
× | 103 | 運搬交通費（南館） | 0 | 0 | 0 | 0 | 0 | 0 | 0 | 0
× | 104 | 運搬交通費（南館（HFC）） | 0 | 0 | 0 | 0 | 0 | 0 | 0 | 0
× | 105 | 運搬交通費（外来棟） | 0 | 0 | 0 | 0 | 0 | 0 | 0 | 0
× | 106 | 運搬交通費（管理研究棟） | 0 | 0 | 0 | 0 | 0 | 0 | 0 | 0
× | 0 | 0 | 0 | 0 | 0 | 0 | 0 | 0 | 0 | 0
○ | 小計 |  |  |  |  | 0 | 0 | 573 | 537 | 0
×
○ | ■本館CFU等
○ | No. | 種類 | ﾒｰｶｰ | 型式 |  | 見積単価 | 交換処分費 | 設置 [個] | 交換 [個] | 金額
× | 1 | ﾌﾟﾚﾌｨﾙﾀｰ | 0 | DS-400-31H-M | 610*305*13 | 0 | 0 | 0 | 0 | 0
× | 2 | ﾌﾟﾚﾌｨﾙﾀｰ | 0 | DS-400-31M | 610*610*13 | 0 | 0 | 0 | 0 | 0
× | 3 | ﾌﾟﾚﾌｨﾙﾀｰ | 0 | DS-400Z-M | 1220*500*13 | 0 | 0 | 0 | 0 | 0
× | 4 | ﾌﾟﾚﾌｨﾙﾀｰ | 0 | DS-400Z-M | 1220*345*13 | 0 | 0 | 0 | 0 | 0
× | 5 | ﾌﾟﾚﾌｨﾙﾀｰ | 0 | DS-400Z-M | 1220*600*13 | 0 | 0 | 0 | 0 | 0
× | 6 | ロールフィルター | 0 | DSR-340R-TH-SA2 | 800*23*20メートル | 0 | 0 | 0 | 0 | 0
× | 7 | ロールフィルター | 0 | DSR-340R-TH-S2 | 600*23*20メートル | 0 | 0 | 0 | 0 | 0
× | 8 | ロールフィルター | 0 | DSR-340R-TH-D2 | 1000*23*20メートル | 0 | 0 | 0 | 0 | 0
○ | 9 | ﾌﾟﾚﾌｨﾙﾀｰ | 0 | DS-300Z-M | 585*390*10 | 0 | 0 | 6 | 6 | 0
× | 10 | ﾌﾟﾚﾌｨﾙﾀｰ | 0 | DS-400Z-M | 760*530*13 | 0 | 0 | 0 | 0 | 0
× | 11 | ﾌﾟﾚﾌｨﾙﾀｰ | 0 | DS-400Z-M | 600*400*13 | 0 | 0 | 0 | 0 | 0
× | 12 | ﾌﾟﾚﾌｨﾙﾀｰ | 0 | DS-400Z-M | 900*450*13 | 0 | 0 | 0 | 0 | 0
× | 13 | ﾌﾟﾚﾌｨﾙﾀｰ | 0 | DS-400Z-31M | 860*610*13 | 0 | 0 | 0 | 0 | 0
× | 14 | ﾌﾟﾚﾌｨﾙﾀｰ | 0 | DS-400Z-31M | 610*510*13 | 0 | 0 | 0 | 0 | 0
× | 15 | ロールフィルター | 0 | DSR-340R-TH-M2 | 1200*23*20メートル | 0 | 0 | 0 | 0 | 0
× | 16 | ロールフィルター | 0 | DSR-340R-TH-C2 | 1400*23*20メートル | 0 | 0 | 0 | 0 | 0
× | 17 | ﾌﾟﾚﾌｨﾙﾀｰ | 0 | DS-400Z-M | 1230*606*13 | 0 | 0 | 0 | 0 | 0
× | 18 | 高性能ﾌｨﾙﾀｰ | 日本無機 | ATMC-42Q-A | 915*610*150 | 0 | 0 | 0 | 0 | 0
× | 19 | ﾌﾟﾚﾌｨﾙﾀｰ | 0 | DS-150Z-M | 455*692*7 | 0 | 0 | 0 | 0 | 0
× | 20 | 高性能ﾌｨﾙﾀｰ | NITTA | 3502-62-GI-AN | 610*610*52 | 0 | 0 | 0 | 0 | 0
× | 21 | ﾌﾟﾚﾌｨﾙﾀｰ | 0 | DS-150-31-M | 610*610*7 | 0 | 0 | 0 | 0 | 0
× | 22 | 活性炭フィルター | 0 | PUR-56-E-2Z | 610*610*36 全16枚 単価/枚 | 0 | 0 | 0 | 0 | 0
× | 96 | 活性炭フィルター | 0 | 0 | 610*610*440（アッセンブリ） | 0 | 0 | 0 | 0 | 0
× | 23 | 中性能フィルター | 日本無機 | DST-LC-42-95 | 610*610*535 | 0 | 0 | 0 | 0 | 0
× | 24 | ﾌﾟﾚﾌｨﾙﾀｰ | 0 | CM-56KW-R50 | 610*610*50 交換処分中性能と同等 | 0 | 0 | 0 | 0 | 0
× | 25 | 高性能ﾌｨﾙﾀｰ | 日本無機 | ATMC-50-P-DT | 610*610*290 | 0 | 0 | 0 | 0 | 0
× | 26 | 活性炭フィルター | 0 | CHW-13 | 25㎏×2セット 単価/50ｋｇ | 0 | 0 | 0 | 0 | 0
× | 97 | 活性炭フィルター | 0 | 0 | 610*610*223（アッセンブリ） | 0 | 0 | 0 | 0 | 0
× | 27 | 中性能フィルター | 日本無機 | EML-56-90-P-M | 610*610*290 | 0 | 0 | 0 | 0 | 0
× | 28 | 中性能フィルター | 日本無機 | EML-56H-90-P-M | 610*305*290 | 0 | 0 | 0 | 0 | 0
× | 29 | 中性能フィルター | 日本無機 | LMEL-70-65-Q-M | 610*610*150 | 0 | 0 | 0 | 0 | 0
× | 30 | 中性能フィルター | 日本無機 | EML-Z-65-M | 510*1230*65 | 0 | 0 | 0 | 0 | 0
× | 31 | 中性能フィルター | 日本無機 | EML-Z-65-M | 355*1230*65 | 0 | 0 | 0 | 0 | 0
× | 32 | 中性能フィルター | 日本無機 | EML-Z-65-M | 610*1230*65 | 0 | 0 | 0 | 0 | 0
○ | 33 | ﾌﾟﾚﾌｨﾙﾀｰ | 0 | DS-300Z-M | 725*390*10 | 0 | 0 | 6 | 6 | 0
× | 34 | 中性能フィルター | 日本無機 | EML-56-65-P-M | 610*610*290 | 0 | 0 | 0 | 0 | 0
× | 35 | 中性能フィルター | 日本無機 | EML-56-90-P-M-BK3 | 610*610*290 | 0 | 0 | 0 | 0 | 0
× | 36 | 中性能フィルター | 日本無機 | EML-56H-65-P-M | 610*305*290 | 0 | 0 | 0 | 0 | 0
× | 37 | 中性能フィルター | 日本無機 | EML-Z-65-M | 540*770*65 | 0 | 0 | 0 | 0 | 0
× | 38 | 中性能フィルター | 日本無機 | EML-Z-65-M | 410*610*65 | 0 | 0 | 0 | 0 | 0
× | 39 | 中性能フィルター | 日本無機 | EML-Z-90-M | 355*1230*65 | 0 | 0 | 0 | 0 | 0
× | 40 | 中性能フィルター | 日本無機 | EML-Z-65-M | 460*910*65 | 0 | 0 | 0 | 0 | 0
× | 41 | 中性能フィルター | 日本無機 | EML-56H-90-P-M-BK3 | 610*305*290 | 0 | 0 | 0 | 0 | 0
× | 42 | 中性能フィルター | 日本無機 | EML-Z-90-M | 860*610*65 | 0 | 0 | 0 | 0 | 0
× | 43 | 中性能フィルター | 日本無機 | EML-Z-90-M | 610*510*65 | 0 | 0 | 0 | 0 | 0
× | 44 | 中性能フィルター | 日本無機 | EML-Z-65-M-JZ | 1230*606*65 | 0 | 0 | 0 | 0 | 0
○ | 45 | ﾌﾟﾚﾌｨﾙﾀｰ | 0 | DS-300Z-M | 1070*195*10 | 0 | 0 | 12 | 12 | 0
○ | 46 | ﾌﾟﾚﾌｨﾙﾀｰ | 0 | DS-300Z-M | 690*670*10 | 0 | 0 | 12 | 12 | 0
○ | 47 | ﾌﾟﾚﾌｨﾙﾀｰ | 0 | DS-300Z-M | 725*590*10 | 0 | 0 | 42 | 42 | 0
○ | 48 | ﾌﾟﾚﾌｨﾙﾀｰB | 0 | DS-300Z-M | 1250*280*10 | 0 | 0 | 54 | 54 | 0
○ | 49 | ﾌﾟﾚﾌｨﾙﾀｰB | 0 | DS-300Z-M | 950*280*10 | 0 | 0 | 105 | 105 | 0
○ | 50 | ﾌﾟﾚﾌｨﾙﾀｰB | 0 | DS-300Z-M | 800*280*10 | 0 | 0 | 33 | 33 | 0
○ | 51 | 高性能ﾌｨﾙﾀｰ | 日本無機 | ATMC-Z-E4BK | 500*500*150 | 0 | 0 | 13 | 10 | 0
○ | 52 | 高性能ﾌｨﾙﾀｰ | 日本無機 | ATMC-34-E4BK | 760*610*150 | 0 | 0 | 40 | 5 | 0
○ | 53 | 高性能ﾌｨﾙﾀｰ | 日本無機 | ATMC-42-E4BK | 915*610*150 | 0 | 0 | 54 | 25 | 0
○ | 54 | 高性能ﾌｨﾙﾀｰ | 日本無機 | ATMC-Z-E4BK | 610*305*150 | 0 | 0 | 10 | 6 | 0
○ | 55 | 高性能ﾌｨﾙﾀｰ | 日本無機 | ATMC-28-E4BK | 610*610*150 | 0 | 0 | 24 | 8 | 0
○ | 56 | 高性能ﾌｨﾙﾀｰ | 日本無機 | ATMC-56-E4BK | 1220*610*150 | 0 | 0 | 38 | 11 | 0
○ | 57 | ﾌﾟﾚﾌｨﾙﾀｰ | 0 | DS-400Z-31M | 1070*390*10 | 0 | 0 | 3 | 3 | 0
○ | 58 | 高性能ﾌｨﾙﾀｰ | 日本無機 | ATM-8-E4BK | 305*305*290 | 0 | 0 | 1 | 0 | 0
○ | 99 | 高性能ﾌｨﾙﾀｰ | 日本無機 | ATM-17-E4BK | 610*610*150 | 0 | 0 | 1 | 0 | 0
○ | 59 | 高性能ﾌｨﾙﾀｰ | 日本無機 | ATM-31-E4BK | 610*610*290 | 0 | 0 | 8 | 0 | 0
× | 60 | ﾌﾟﾚﾌｨﾙﾀｰ | 0 | DS-400Z-31M | 610*355*13 | 0 | 0 | 0 | 0 | 0
× | 61 | ﾌﾟﾚﾌｨﾙﾀｰ | 0 | DS-400Z-31M | 610*430*13 | 0 | 0 | 0 | 0 | 0
× | 62 | ﾌﾟﾚﾌｨﾙﾀｰ | 0 | DS-400Z-31M | 610*460*13 | 0 | 0 | 0 | 0 | 0
× | 63 | ﾌﾟﾚﾌｨﾙﾀｰ | 0 | DS-400Z-31M | 460*305*13 | 0 | 0 | 0 | 0 | 0
× | 64 | 中性能フィルター | 日本無機 | EML-Z-65-M | 610*355*65 | 0 | 0 | 0 | 0 | 0
× | 65 | 中性能フィルター | 日本無機 | EML-Z-65-M | 610*510*65 | 0 | 0 | 0 | 0 | 0
× | 66 | 中性能フィルター | 日本無機 | EML-Z-90-M | 610*430*65 | 0 | 0 | 0 | 0 | 0
× | 67 | 中性能フィルター | 日本無機 | EML-Z-90-M | 610*460*65 | 0 | 0 | 0 | 0 | 0
× | 68 | 中性能フィルター | 日本無機 | EML-Z-90-M | 305*460*65 | 0 | 0 | 0 | 0 | 0
× | 69 | 中性能フィルター | 日本無機 | EML-56-65-M | 610*610*65 | 0 | 0 | 0 | 0 | 0
× | 70 | 中性能フィルター | 日本無機 | ASTL-50-90-M-BKZ | 610*610*65 | 0 | 0 | 0 | 0 | 0
× | 71 | 中性能フィルター | 日本無機 | ASTL-50-90-M-BKZ | 610*430*65 | 0 | 0 | 0 | 0 | 0
× | 72 | 中性能フィルター | 日本無機 | EML-56-90-M | 610*610*65 | 0 | 0 | 0 | 0 | 0
× | 73 | 中性能フィルター | 日本無機 | EML-Z-65-M | 610*460*65 | 0 | 0 | 0 | 0 | 0
× | 74 | 中性能フィルター | 日本無機 | EML-Z-65-M | 305*460*65 | 0 | 0 | 0 | 0 | 0
× | 75 | 中性能フィルター | 日本無機 | EML-Z-65-M | 610*430*65 | 0 | 0 | 0 | 0 | 0
× | 76 | ﾌﾟﾚﾌｨﾙﾀｰB | 0 | DS-300Z-M | 750*250*10 | 0 | 0 | 0 | 0 | 0
× | 77 | ﾌﾟﾚﾌｨﾙﾀｰB | 0 | DS-300Z-M | 600*250*10 | 0 | 0 | 0 | 0 | 0
× | 78 | ﾌﾟﾚﾌｨﾙﾀｰ | 0 | DS-300Z-M | 480*455*10 | 0 | 0 | 0 | 0 | 0
× | 79 | ﾌﾟﾚﾌｨﾙﾀｰB | 0 | DS-300Z-M | 900*250*10 | 0 | 0 | 0 | 0 | 0
× | 80 | ﾌﾟﾚﾌｨﾙﾀｰ | 0 | DS-300Z-M | 640*390*10 | 0 | 0 | 0 | 0 | 0
× | 81 | ﾌﾟﾚﾌｨﾙﾀｰ | 0 | DS-300Z-M | 355*215*10 | 0 | 0 | 0 | 0 | 0
× | 82 | ﾌﾟﾚﾌｨﾙﾀｰ | 0 | DS-150Z-M | 1142*165*7 | 0 | 0 | 0 | 0 | 0
× | 83 | ﾌﾟﾚﾌｨﾙﾀｰ | 0 | DS-150Z-M | 1292*191*7 | 0 | 0 | 0 | 0 | 0
× | 84 | ﾌﾟﾚﾌｨﾙﾀｰ | 0 | DS-400Z-M | 495*495*13 | 0 | 0 | 0 | 0 | 0
× | 85 | ﾌﾟﾚﾌｨﾙﾀｰ | 0 | DS-400Z-M | 503*465*13 | 0 | 0 | 0 | 0 | 0
× | 86 | ﾌﾟﾚﾌｨﾙﾀｰ | 0 | DS-400Z-M | 595*465*13 | 0 | 0 | 0 | 0 | 0
× | 87 | ﾌﾟﾚﾌｨﾙﾀｰ | 0 | DS-400Z-M | 393*465*13 | 0 | 0 | 0 | 0 | 0
× | 88 | 中性能フィルター | 日本無機 | LMEL-Z-65 | 305*480*62 | 0 | 0 | 0 | 0 | 0
× | 89 | 中性能フィルター | 日本無機 | LMEL-Z-65 | 389*470*120 | 0 | 0 | 0 | 0 | 0
× | 90 | 中性能フィルター | 日本無機 | LMEL-Z-65 | 500*500*150 | 0 | 0 | 0 | 0 | 0
× | 91 | 中性能フィルター | 日本無機 | LMEL-Z-65 | 508*470*120 | 0 | 0 | 0 | 0 | 0
× | 92 | 中性能フィルター | 日本無機 | LMEL-Z-65 | 600*470*120 | 0 | 0 | 0 | 0 | 0
× | 93 | ﾌﾟﾚﾌｨﾙﾀｰ | 0 | DS-400Z-M | 605*460*13 | 0 | 0 | 0 | 0 | 0
× | 94 | 中性能フィルター | 日本無機 | EML-Z-90-MZ | 302*460*58 | 0 | 0 | 0 | 0 | 0
× | 95 | ﾌﾟﾚﾌｨﾙﾀｰ | 0 | DS-150Z-M | 830*445*7 | 0 | 0 | 0 | 0 | 0
○ | 98 | リーク測定費 | 0 | 0 | 0 | 0 | 0 | 94 | 21 | 0
× | 100 | 養生費 | 0 | 0 | 0 | 0 | 0 | 0 | 0 | 0
○ | 102 | 運搬交通費（本館CFU等） | 0 | 0 | 0 | 0 | 0 | 1 | 1 | 0
× | 103 | 運搬交通費（南館） | 0 | 0 | 0 | 0 | 0 | 0 | 0 | 0
× | 104 | 運搬交通費（南館（HFC）） | 0 | 0 | 0 | 0 | 0 | 0 | 0 | 0
× | 105 | 運搬交通費（外来棟） | 0 | 0 | 0 | 0 | 0 | 0 | 0 | 0
× | 106 | 運搬交通費（管理研究棟） | 0 | 0 | 0 | 0 | 0 | 0 | 0 | 0
× | 0 | 0 | 0 | 0 | 0 | 0 | 0 | 0 | 0 | 0
○ | 小計 |  |  |  |  | 0 | 0 | 557 | 360 | 0
×
○ | ■南館
○ | No. | 種類 | ﾒｰｶｰ | 型式 |  | 見積単価 | 交換処分費 | 設置 [個] | 交換 [個] | 金額
× | 1 | ﾌﾟﾚﾌｨﾙﾀｰ | 0 | DS-400-31H-M | 610*305*13 | 0 | 0 | 0 | 0 | 0
○ | 2 | ﾌﾟﾚﾌｨﾙﾀｰ | 0 | DS-400-31M | 610*610*13 | 0 | 0 | 54 | 54 | 0
○ | 3 | ﾌﾟﾚﾌｨﾙﾀｰ | 0 | DS-400Z-M | 1220*500*13 | 0 | 0 | 6 | 6 | 0
× | 4 | ﾌﾟﾚﾌｨﾙﾀｰ | 0 | DS-400Z-M | 1220*345*13 | 0 | 0 | 0 | 0 | 0
× | 5 | ﾌﾟﾚﾌｨﾙﾀｰ | 0 | DS-400Z-M | 1220*600*13 | 0 | 0 | 0 | 0 | 0
× | 6 | ロールフィルター | 0 | DSR-340R-TH-SA2 | 800*23*20メートル | 0 | 0 | 0 | 0 | 0
× | 7 | ロールフィルター | 0 | DSR-340R-TH-S2 | 600*23*20メートル | 0 | 0 | 0 | 0 | 0
× | 8 | ロールフィルター | 0 | DSR-340R-TH-D2 | 1000*23*20メートル | 0 | 0 | 0 | 0 | 0
× | 9 | ﾌﾟﾚﾌｨﾙﾀｰ | 0 | DS-300Z-M | 585*390*10 | 0 | 0 | 0 | 0 | 0
× | 10 | ﾌﾟﾚﾌｨﾙﾀｰ | 0 | DS-400Z-M | 760*530*13 | 0 | 0 | 0 | 0 | 0
× | 11 | ﾌﾟﾚﾌｨﾙﾀｰ | 0 | DS-400Z-M | 600*400*13 | 0 | 0 | 0 | 0 | 0
× | 12 | ﾌﾟﾚﾌｨﾙﾀｰ | 0 | DS-400Z-M | 900*450*13 | 0 | 0 | 0 | 0 | 0
× | 13 | ﾌﾟﾚﾌｨﾙﾀｰ | 0 | DS-400Z-31M | 860*610*13 | 0 | 0 | 0 | 0 | 0
○ | 14 | ﾌﾟﾚﾌｨﾙﾀｰ | 0 | DS-400Z-31M | 610*510*13 | 0 | 0 | 30 | 30 | 0
× | 15 | ロールフィルター | 0 | DSR-340R-TH-M2 | 1200*23*20メートル | 0 | 0 | 0 | 0 | 0
× | 16 | ロールフィルター | 0 | DSR-340R-TH-C2 | 1400*23*20メートル | 0 | 0 | 0 | 0 | 0
× | 17 | ﾌﾟﾚﾌｨﾙﾀｰ | 0 | DS-400Z-M | 1230*606*13 | 0 | 0 | 0 | 0 | 0
× | 18 | 高性能ﾌｨﾙﾀｰ | 日本無機 | ATMC-42Q-A | 915*610*150 | 0 | 0 | 0 | 0 | 0
× | 19 | ﾌﾟﾚﾌｨﾙﾀｰ | 0 | DS-150Z-M | 455*692*7 | 0 | 0 | 0 | 0 | 0
× | 20 | 高性能ﾌｨﾙﾀｰ | NITTA | 3502-62-GI-AN | 610*610*52 | 0 | 0 | 0 | 0 | 0
× | 21 | ﾌﾟﾚﾌｨﾙﾀｰ | 0 | DS-150-31-M | 610*610*7 | 0 | 0 | 0 | 0 | 0
× | 22 | 活性炭フィルター | 0 | PUR-56-E-2Z | 610*610*36 全16枚 単価/枚 | 0 | 0 | 0 | 0 | 0
× | 96 | 活性炭フィルター | 0 | 0 | 610*610*440（アッセンブリ） | 0 | 0 | 0 | 0 | 0
× | 23 | 中性能フィルター | 日本無機 | DST-LC-42-95 | 610*610*535 | 0 | 0 | 0 | 0 | 0
× | 24 | ﾌﾟﾚﾌｨﾙﾀｰ | 0 | CM-56KW-R50 | 610*610*50 交換処分中性能と同等 | 0 | 0 | 0 | 0 | 0
× | 25 | 高性能ﾌｨﾙﾀｰ | 日本無機 | ATMC-50-P-DT | 610*610*290 | 0 | 0 | 0 | 0 | 0
× | 26 | 活性炭フィルター | 0 | CHW-13 | 25㎏×2セット 単価/50ｋｇ | 0 | 0 | 0 | 0 | 0
× | 97 | 活性炭フィルター | 0 | 0 | 610*610*223（アッセンブリ） | 0 | 0 | 0 | 0 | 0
× | 27 | 中性能フィルター | 日本無機 | EML-56-90-P-M | 610*610*290 | 0 | 0 | 0 | 0 | 0
× | 28 | 中性能フィルター | 日本無機 | EML-56H-90-P-M | 610*305*290 | 0 | 0 | 0 | 0 | 0
× | 29 | 中性能フィルター | 日本無機 | LMEL-70-65-Q-M | 610*610*150 | 0 | 0 | 0 | 0 | 0
○ | 30 | 中性能フィルター | 日本無機 | EML-Z-65-M | 510*1230*65 | 0 | 0 | 2 | 2 | 0
× | 31 | 中性能フィルター | 日本無機 | EML-Z-65-M | 355*1230*65 | 0 | 0 | 0 | 0 | 0
× | 32 | 中性能フィルター | 日本無機 | EML-Z-65-M | 610*1230*65 | 0 | 0 | 0 | 0 | 0
× | 33 | ﾌﾟﾚﾌｨﾙﾀｰ | 0 | DS-300Z-M | 725*390*10 | 0 | 0 | 0 | 0 | 0
× | 34 | 中性能フィルター | 日本無機 | EML-56-65-P-M | 610*610*290 | 0 | 0 | 0 | 0 | 0
× | 35 | 中性能フィルター | 日本無機 | EML-56-90-P-M-BK3 | 610*610*290 | 0 | 0 | 0 | 0 | 0
× | 36 | 中性能フィルター | 日本無機 | EML-56H-65-P-M | 610*305*290 | 0 | 0 | 0 | 0 | 0
× | 37 | 中性能フィルター | 日本無機 | EML-Z-65-M | 540*770*65 | 0 | 0 | 0 | 0 | 0
× | 38 | 中性能フィルター | 日本無機 | EML-Z-65-M | 410*610*65 | 0 | 0 | 0 | 0 | 0
× | 39 | 中性能フィルター | 日本無機 | EML-Z-90-M | 355*1230*65 | 0 | 0 | 0 | 0 | 0
× | 40 | 中性能フィルター | 日本無機 | EML-Z-65-M | 460*910*65 | 0 | 0 | 0 | 0 | 0
× | 41 | 中性能フィルター | 日本無機 | EML-56H-90-P-M-BK3 | 610*305*290 | 0 | 0 | 0 | 0 | 0
× | 42 | 中性能フィルター | 日本無機 | EML-Z-90-M | 860*610*65 | 0 | 0 | 0 | 0 | 0
○ | 43 | 中性能フィルター | 日本無機 | EML-Z-90-M | 610*510*65 | 0 | 0 | 2 | 2 | 0
× | 44 | 中性能フィルター | 日本無機 | EML-Z-65-M-JZ | 1230*606*65 | 0 | 0 | 0 | 0 | 0
× | 45 | ﾌﾟﾚﾌｨﾙﾀｰ | 0 | DS-300Z-M | 1070*195*10 | 0 | 0 | 0 | 0 | 0
× | 46 | ﾌﾟﾚﾌｨﾙﾀｰ | 0 | DS-300Z-M | 690*670*10 | 0 | 0 | 0 | 0 | 0
× | 47 | ﾌﾟﾚﾌｨﾙﾀｰ | 0 | DS-300Z-M | 725*590*10 | 0 | 0 | 0 | 0 | 0
× | 48 | ﾌﾟﾚﾌｨﾙﾀｰB | 0 | DS-300Z-M | 1250*280*10 | 0 | 0 | 0 | 0 | 0
× | 49 | ﾌﾟﾚﾌｨﾙﾀｰB | 0 | DS-300Z-M | 950*280*10 | 0 | 0 | 0 | 0 | 0
× | 50 | ﾌﾟﾚﾌｨﾙﾀｰB | 0 | DS-300Z-M | 800*280*10 | 0 | 0 | 0 | 0 | 0
× | 51 | 高性能ﾌｨﾙﾀｰ | 日本無機 | ATMC-Z-E4BK | 500*500*150 | 0 | 0 | 0 | 0 | 0
× | 52 | 高性能ﾌｨﾙﾀｰ | 日本無機 | ATMC-34-E4BK | 760*610*150 | 0 | 0 | 0 | 0 | 0
× | 53 | 高性能ﾌｨﾙﾀｰ | 日本無機 | ATMC-42-E4BK | 915*610*150 | 0 | 0 | 0 | 0 | 0
× | 54 | 高性能ﾌｨﾙﾀｰ | 日本無機 | ATMC-Z-E4BK | 610*305*150 | 0 | 0 | 0 | 0 | 0
× | 55 | 高性能ﾌｨﾙﾀｰ | 日本無機 | ATMC-28-E4BK | 610*610*150 | 0 | 0 | 0 | 0 | 0
× | 56 | 高性能ﾌｨﾙﾀｰ | 日本無機 | ATMC-56-E4BK | 1220*610*150 | 0 | 0 | 0 | 0 | 0
× | 57 | ﾌﾟﾚﾌｨﾙﾀｰ | 0 | DS-400Z-31M | 1070*390*10 | 0 | 0 | 0 | 0 | 0
× | 58 | 高性能ﾌｨﾙﾀｰ | 日本無機 | ATM-8-E4BK | 305*305*290 | 0 | 0 | 0 | 0 | 0
× | 99 | 高性能ﾌｨﾙﾀｰ | 日本無機 | ATM-17-E4BK | 610*610*150 | 0 | 0 | 0 | 0 | 0
× | 59 | 高性能ﾌｨﾙﾀｰ | 日本無機 | ATM-31-E4BK | 610*610*290 | 0 | 0 | 0 | 0 | 0
○ | 60 | ﾌﾟﾚﾌｨﾙﾀｰ | 0 | DS-400Z-31M | 610*355*13 | 0 | 0 | 24 | 24 | 0
○ | 61 | ﾌﾟﾚﾌｨﾙﾀｰ | 0 | DS-400Z-31M | 610*430*13 | 0 | 0 | 48 | 48 | 0
○ | 62 | ﾌﾟﾚﾌｨﾙﾀｰ | 0 | DS-400Z-31M | 610*460*13 | 0 | 0 | 15 | 15 | 0
○ | 63 | ﾌﾟﾚﾌｨﾙﾀｰ | 0 | DS-400Z-31M | 460*305*13 | 0 | 0 | 15 | 15 | 0
○ | 64 | 中性能フィルター | 日本無機 | EML-Z-65-M | 610*355*65 | 0 | 0 | 8 | 8 | 0
○ | 65 | 中性能フィルター | 日本無機 | EML-Z-65-M | 610*510*65 | 0 | 0 | 8 | 8 | 0
○ | 66 | 中性能フィルター | 日本無機 | EML-Z-90-M | 610*430*65 | 0 | 0 | 8 | 8 | 0
○ | 67 | 中性能フィルター | 日本無機 | EML-Z-90-M | 610*460*65 | 0 | 0 | 2 | 2 | 0
○ | 68 | 中性能フィルター | 日本無機 | EML-Z-90-M | 305*460*65 | 0 | 0 | 2 | 2 | 0
○ | 69 | 中性能フィルター | 日本無機 | EML-56-65-M | 610*610*65 | 0 | 0 | 8 | 8 | 0
○ | 70 | 中性能フィルター | 日本無機 | ASTL-50-90-M-BKZ | 610*610*65 | 0 | 0 | 6 | 6 | 0
○ | 71 | 中性能フィルター | 日本無機 | ASTL-50-90-M-BKZ | 610*430*65 | 0 | 0 | 4 | 4 | 0
○ | 72 | 中性能フィルター | 日本無機 | EML-56-90-M | 610*610*65 | 0 | 0 | 4 | 4 | 0
○ | 73 | 中性能フィルター | 日本無機 | EML-Z-65-M | 610*460*65 | 0 | 0 | 3 | 3 | 0
○ | 74 | 中性能フィルター | 日本無機 | EML-Z-65-M | 305*460*65 | 0 | 0 | 3 | 3 | 0
○ | 75 | 中性能フィルター | 日本無機 | EML-Z-65-M | 610*430*65 | 0 | 0 | 4 | 4 | 0
× | 76 | ﾌﾟﾚﾌｨﾙﾀｰB | 0 | DS-300Z-M | 750*250*10 | 0 | 0 | 0 | 0 | 0
× | 77 | ﾌﾟﾚﾌｨﾙﾀｰB | 0 | DS-300Z-M | 600*250*10 | 0 | 0 | 0 | 0 | 0
× | 78 | ﾌﾟﾚﾌｨﾙﾀｰ | 0 | DS-300Z-M | 480*455*10 | 0 | 0 | 0 | 0 | 0
× | 79 | ﾌﾟﾚﾌｨﾙﾀｰB | 0 | DS-300Z-M | 900*250*10 | 0 | 0 | 0 | 0 | 0
× | 80 | ﾌﾟﾚﾌｨﾙﾀｰ | 0 | DS-300Z-M | 640*390*10 | 0 | 0 | 0 | 0 | 0
× | 81 | ﾌﾟﾚﾌｨﾙﾀｰ | 0 | DS-300Z-M | 355*215*10 | 0 | 0 | 0 | 0 | 0
× | 82 | ﾌﾟﾚﾌｨﾙﾀｰ | 0 | DS-150Z-M | 1142*165*7 | 0 | 0 | 0 | 0 | 0
× | 83 | ﾌﾟﾚﾌｨﾙﾀｰ | 0 | DS-150Z-M | 1292*191*7 | 0 | 0 | 0 | 0 | 0
× | 84 | ﾌﾟﾚﾌｨﾙﾀｰ | 0 | DS-400Z-M | 495*495*13 | 0 | 0 | 0 | 0 | 0
× | 85 | ﾌﾟﾚﾌｨﾙﾀｰ | 0 | DS-400Z-M | 503*465*13 | 0 | 0 | 0 | 0 | 0
× | 86 | ﾌﾟﾚﾌｨﾙﾀｰ | 0 | DS-400Z-M | 595*465*13 | 0 | 0 | 0 | 0 | 0
× | 87 | ﾌﾟﾚﾌｨﾙﾀｰ | 0 | DS-400Z-M | 393*465*13 | 0 | 0 | 0 | 0 | 0
× | 88 | 中性能フィルター | 日本無機 | LMEL-Z-65 | 305*480*62 | 0 | 0 | 0 | 0 | 0
× | 89 | 中性能フィルター | 日本無機 | LMEL-Z-65 | 389*470*120 | 0 | 0 | 0 | 0 | 0
× | 90 | 中性能フィルター | 日本無機 | LMEL-Z-65 | 500*500*150 | 0 | 0 | 0 | 0 | 0
× | 91 | 中性能フィルター | 日本無機 | LMEL-Z-65 | 508*470*120 | 0 | 0 | 0 | 0 | 0
× | 92 | 中性能フィルター | 日本無機 | LMEL-Z-65 | 600*470*120 | 0 | 0 | 0 | 0 | 0
× | 93 | ﾌﾟﾚﾌｨﾙﾀｰ | 0 | DS-400Z-M | 605*460*13 | 0 | 0 | 0 | 0 | 0
× | 94 | 中性能フィルター | 日本無機 | EML-Z-90-MZ | 302*460*58 | 0 | 0 | 0 | 0 | 0
× | 95 | ﾌﾟﾚﾌｨﾙﾀｰ | 0 | DS-150Z-M | 830*445*7 | 0 | 0 | 0 | 0 | 0
× | 98 | リーク測定費 | 0 | 0 | 0 | 0 | 0 | 0 | #VALUE! | #VALUE!
× | 100 | 養生費 | 0 | 0 | 0 | 0 | 0 | 0 | #VALUE! | #VALUE!
× | 101 | 運搬交通費（本館） | 0 | 0 | 0 | 0 | 0 | 0 | #VALUE! | #VALUE!
× | 102 | 運搬交通費（本館CFU等） | 0 | 0 | 0 | 0 | 0 | 0 | #VALUE! | #VALUE!
○ | 103 | 運搬交通費（南館） | 0 | 0 | 0 | 0 | 0 | 1 | 1 | 0
× | 104 | 運搬交通費（南館（HFC）） | 0 | 0 | 0 | 0 | 0 | 0 | #VALUE! | #VALUE!
× | 105 | 運搬交通費（外来棟） | 0 | 0 | 0 | 0 | 0 | 0 | #VALUE! | #VALUE!
× | 106 | 運搬交通費（管理研究棟） | 0 | 0 | 0 | 0 | 0 | 0 | #VALUE! | #VALUE!
○ | 小計 |  |  |  |  | 0 | 0 | 257 | #VALUE! | #VALUE!
×
○ | ■南館（HFC）
○ | No. | 種類 | ﾒｰｶｰ | 型式 |  | 見積単価 | 交換処分費 | 設置 [個] | 交換 [個] | 金額
× | 1 | ﾌﾟﾚﾌｨﾙﾀｰ | 0 | DS-400-31H-M | 610*305*13 | 0 | 0 | 0 | 0 | 0
× | 2 | ﾌﾟﾚﾌｨﾙﾀｰ | 0 | DS-400-31M | 610*610*13 | 0 | 0 | 0 | 0 | 0
× | 3 | ﾌﾟﾚﾌｨﾙﾀｰ | 0 | DS-400Z-M | 1220*500*13 | 0 | 0 | 0 | 0 | 0
× | 4 | ﾌﾟﾚﾌｨﾙﾀｰ | 0 | DS-400Z-M | 1220*345*13 | 0 | 0 | 0 | 0 | 0
× | 5 | ﾌﾟﾚﾌｨﾙﾀｰ | 0 | DS-400Z-M | 1220*600*13 | 0 | 0 | 0 | 0 | 0
× | 6 | ロールフィルター | 0 | DSR-340R-TH-SA2 | 800*23*20メートル | 0 | 0 | 0 | 0 | 0
× | 7 | ロールフィルター | 0 | DSR-340R-TH-S2 | 600*23*20メートル | 0 | 0 | 0 | 0 | 0
× | 8 | ロールフィルター | 0 | DSR-340R-TH-D2 | 1000*23*20メートル | 0 | 0 | 0 | 0 | 0
× | 9 | ﾌﾟﾚﾌｨﾙﾀｰ | 0 | DS-300Z-M | 585*390*10 | 0 | 0 | 0 | 0 | 0
× | 10 | ﾌﾟﾚﾌｨﾙﾀｰ | 0 | DS-400Z-M | 760*530*13 | 0 | 0 | 0 | 0 | 0
× | 11 | ﾌﾟﾚﾌｨﾙﾀｰ | 0 | DS-400Z-M | 600*400*13 | 0 | 0 | 0 | 0 | 0
× | 12 | ﾌﾟﾚﾌｨﾙﾀｰ | 0 | DS-400Z-M | 900*450*13 | 0 | 0 | 0 | 0 | 0
× | 13 | ﾌﾟﾚﾌｨﾙﾀｰ | 0 | DS-400Z-31M | 860*610*13 | 0 | 0 | 0 | 0 | 0
× | 14 | ﾌﾟﾚﾌｨﾙﾀｰ | 0 | DS-400Z-31M | 610*510*13 | 0 | 0 | 0 | 0 | 0
× | 15 | ロールフィルター | 0 | DSR-340R-TH-M2 | 1200*23*20メートル | 0 | 0 | 0 | 0 | 0
× | 16 | ロールフィルター | 0 | DSR-340R-TH-C2 | 1400*23*20メートル | 0 | 0 | 0 | 0 | 0
× | 17 | ﾌﾟﾚﾌｨﾙﾀｰ | 0 | DS-400Z-M | 1230*606*13 | 0 | 0 | 0 | 0 | 0
× | 18 | 高性能ﾌｨﾙﾀｰ | 日本無機 | ATMC-42Q-A | 915*610*150 | 0 | 0 | 0 | 0 | 0
× | 19 | ﾌﾟﾚﾌｨﾙﾀｰ | 0 | DS-150Z-M | 455*692*7 | 0 | 0 | 0 | 0 | 0
× | 20 | 高性能ﾌｨﾙﾀｰ | NITTA | 3502-62-GI-AN | 610*610*52 | 0 | 0 | 0 | 0 | 0
× | 21 | ﾌﾟﾚﾌｨﾙﾀｰ | 0 | DS-150-31-M | 610*610*7 | 0 | 0 | 0 | 0 | 0
× | 22 | 活性炭フィルター | 0 | PUR-56-E-2Z | 610*610*36 全16枚 単価/枚 | 0 | 0 | 0 | 0 | 0
× | 96 | 活性炭フィルター | 0 | 0 | 610*610*440（アッセンブリ） | 0 | 0 | 0 | 0 | 0
× | 23 | 中性能フィルター | 日本無機 | DST-LC-42-95 | 610*610*535 | 0 | 0 | 0 | 0 | 0
× | 24 | ﾌﾟﾚﾌｨﾙﾀｰ | 0 | CM-56KW-R50 | 610*610*50 交換処分中性能と同等 | 0 | 0 | 0 | 0 | 0
× | 25 | 高性能ﾌｨﾙﾀｰ | 日本無機 | ATMC-50-P-DT | 610*610*290 | 0 | 0 | 0 | 0 | 0
× | 26 | 活性炭フィルター | 0 | CHW-13 | 25㎏×2セット 単価/50ｋｇ | 0 | 0 | 0 | 0 | 0
× | 97 | 活性炭フィルター | 0 | 0 | 610*610*223（アッセンブリ） | 0 | 0 | 0 | 0 | 0
× | 27 | 中性能フィルター | 日本無機 | EML-56-90-P-M | 610*610*290 | 0 | 0 | 0 | 0 | 0
× | 28 | 中性能フィルター | 日本無機 | EML-56H-90-P-M | 610*305*290 | 0 | 0 | 0 | 0 | 0
× | 29 | 中性能フィルター | 日本無機 | LMEL-70-65-Q-M | 610*610*150 | 0 | 0 | 0 | 0 | 0
× | 30 | 中性能フィルター | 日本無機 | EML-Z-65-M | 510*1230*65 | 0 | 0 | 0 | 0 | 0
× | 31 | 中性能フィルター | 日本無機 | EML-Z-65-M | 355*1230*65 | 0 | 0 | 0 | 0 | 0
× | 32 | 中性能フィルター | 日本無機 | EML-Z-65-M | 610*1230*65 | 0 | 0 | 0 | 0 | 0
× | 33 | ﾌﾟﾚﾌｨﾙﾀｰ | 0 | DS-300Z-M | 725*390*10 | 0 | 0 | 0 | 0 | 0
× | 34 | 中性能フィルター | 日本無機 | EML-56-65-P-M | 610*610*290 | 0 | 0 | 0 | 0 | 0
× | 35 | 中性能フィルター | 日本無機 | EML-56-90-P-M-BK3 | 610*610*290 | 0 | 0 | 0 | 0 | 0
× | 36 | 中性能フィルター | 日本無機 | EML-56H-65-P-M | 610*305*290 | 0 | 0 | 0 | 0 | 0
× | 37 | 中性能フィルター | 日本無機 | EML-Z-65-M | 540*770*65 | 0 | 0 | 0 | 0 | 0
× | 38 | 中性能フィルター | 日本無機 | EML-Z-65-M | 410*610*65 | 0 | 0 | 0 | 0 | 0
× | 39 | 中性能フィルター | 日本無機 | EML-Z-90-M | 355*1230*65 | 0 | 0 | 0 | 0 | 0
× | 40 | 中性能フィルター | 日本無機 | EML-Z-65-M | 460*910*65 | 0 | 0 | 0 | 0 | 0
× | 41 | 中性能フィルター | 日本無機 | EML-56H-90-P-M-BK3 | 610*305*290 | 0 | 0 | 0 | 0 | 0
× | 42 | 中性能フィルター | 日本無機 | EML-Z-90-M | 860*610*65 | 0 | 0 | 0 | 0 | 0
× | 43 | 中性能フィルター | 日本無機 | EML-Z-90-M | 610*510*65 | 0 | 0 | 0 | 0 | 0
× | 44 | 中性能フィルター | 日本無機 | EML-Z-65-M-JZ | 1230*606*65 | 0 | 0 | 0 | 0 | 0
× | 45 | ﾌﾟﾚﾌｨﾙﾀｰ | 0 | DS-300Z-M | 1070*195*10 | 0 | 0 | 0 | 0 | 0
× | 46 | ﾌﾟﾚﾌｨﾙﾀｰ | 0 | DS-300Z-M | 690*670*10 | 0 | 0 | 0 | 0 | 0
× | 47 | ﾌﾟﾚﾌｨﾙﾀｰ | 0 | DS-300Z-M | 725*590*10 | 0 | 0 | 0 | 0 | 0
× | 48 | ﾌﾟﾚﾌｨﾙﾀｰB | 0 | DS-300Z-M | 1250*280*10 | 0 | 0 | 0 | 0 | 0
× | 49 | ﾌﾟﾚﾌｨﾙﾀｰB | 0 | DS-300Z-M | 950*280*10 | 0 | 0 | 0 | 0 | 0
× | 50 | ﾌﾟﾚﾌｨﾙﾀｰB | 0 | DS-300Z-M | 800*280*10 | 0 | 0 | 0 | 0 | 0
× | 51 | 高性能ﾌｨﾙﾀｰ | 日本無機 | ATMC-Z-E4BK | 500*500*150 | 0 | 0 | 0 | 0 | 0
○ | 52 | 高性能ﾌｨﾙﾀｰ | 日本無機 | ATMC-34-E4BK | 760*610*150 | 0 | 0 | 17 | 10 | 0
○ | 53 | 高性能ﾌｨﾙﾀｰ | 日本無機 | ATMC-42-E4BK | 915*610*150 | 0 | 0 | 22 | 15 | 0
○ | 54 | 高性能ﾌｨﾙﾀｰ | 日本無機 | ATMC-Z-E4BK | 610*305*150 | 0 | 0 | 4 | 4 | 0
○ | 55 | 高性能ﾌｨﾙﾀｰ | 日本無機 | ATMC-28-E4BK | 610*610*150 | 0 | 0 | 27 | 19 | 0
○ | 56 | 高性能ﾌｨﾙﾀｰ | 日本無機 | ATMC-56-E4BK | 1220*610*150 | 0 | 0 | 8 | 5 | 0
× | 57 | ﾌﾟﾚﾌｨﾙﾀｰ | 0 | DS-400Z-31M | 1070*390*10 | 0 | 0 | 0 | 0 | 0
× | 58 | 高性能ﾌｨﾙﾀｰ | 日本無機 | ATM-8-E4BK | 305*305*290 | 0 | 0 | 0 | 0 | 0
× | 99 | 高性能ﾌｨﾙﾀｰ | 日本無機 | ATM-17-E4BK | 610*610*150 | 0 | 0 | 0 | 0 | 0
× | 59 | 高性能ﾌｨﾙﾀｰ | 日本無機 | ATM-31-E4BK | 610*610*290 | 0 | 0 | 0 | 0 | 0
× | 60 | ﾌﾟﾚﾌｨﾙﾀｰ | 0 | DS-400Z-31M | 610*355*13 | 0 | 0 | 0 | 0 | 0
× | 61 | ﾌﾟﾚﾌｨﾙﾀｰ | 0 | DS-400Z-31M | 610*430*13 | 0 | 0 | 0 | 0 | 0
× | 62 | ﾌﾟﾚﾌｨﾙﾀｰ | 0 | DS-400Z-31M | 610*460*13 | 0 | 0 | 0 | 0 | 0
× | 63 | ﾌﾟﾚﾌｨﾙﾀｰ | 0 | DS-400Z-31M | 460*305*13 | 0 | 0 | 0 | 0 | 0
× | 64 | 中性能フィルター | 日本無機 | EML-Z-65-M | 610*355*65 | 0 | 0 | 0 | 0 | 0
× | 65 | 中性能フィルター | 日本無機 | EML-Z-65-M | 610*510*65 | 0 | 0 | 0 | 0 | 0
× | 66 | 中性能フィルター | 日本無機 | EML-Z-90-M | 610*430*65 | 0 | 0 | 0 | 0 | 0
× | 67 | 中性能フィルター | 日本無機 | EML-Z-90-M | 610*460*65 | 0 | 0 | 0 | 0 | 0
× | 68 | 中性能フィルター | 日本無機 | EML-Z-90-M | 305*460*65 | 0 | 0 | 0 | 0 | 0
× | 69 | 中性能フィルター | 日本無機 | EML-56-65-M | 610*610*65 | 0 | 0 | 0 | 0 | 0
× | 70 | 中性能フィルター | 日本無機 | ASTL-50-90-M-BKZ | 610*610*65 | 0 | 0 | 0 | 0 | 0
× | 71 | 中性能フィルター | 日本無機 | ASTL-50-90-M-BKZ | 610*430*65 | 0 | 0 | 0 | 0 | 0
× | 72 | 中性能フィルター | 日本無機 | EML-56-90-M | 610*610*65 | 0 | 0 | 0 | 0 | 0
× | 73 | 中性能フィルター | 日本無機 | EML-Z-65-M | 610*460*65 | 0 | 0 | 0 | 0 | 0
× | 74 | 中性能フィルター | 日本無機 | EML-Z-65-M | 305*460*65 | 0 | 0 | 0 | 0 | 0
× | 75 | 中性能フィルター | 日本無機 | EML-Z-65-M | 610*430*65 | 0 | 0 | 0 | 0 | 0
○ | 76 | ﾌﾟﾚﾌｨﾙﾀｰB | 0 | DS-300Z-M | 750*250*10 | 0 | 0 | 51 | 51 | 0
○ | 77 | ﾌﾟﾚﾌｨﾙﾀｰB | 0 | DS-300Z-M | 600*250*10 | 0 | 0 | 36 | 36 | 0
○ | 78 | ﾌﾟﾚﾌｨﾙﾀｰ | 0 | DS-300Z-M | 480*455*10 | 0 | 0 | 9 | 9 | 0
○ | 79 | ﾌﾟﾚﾌｨﾙﾀｰB | 0 | DS-300Z-M | 900*250*10 | 0 | 0 | 63 | 63 | 0
○ | 80 | ﾌﾟﾚﾌｨﾙﾀｰ | 0 | DS-300Z-M | 640*390*10 | 0 | 0 | 4 | 4 | 0
○ | 81 | ﾌﾟﾚﾌｨﾙﾀｰ | 0 | DS-300Z-M | 355*215*10 | 0 | 0 | 48 | 48 | 0
× | 82 | ﾌﾟﾚﾌｨﾙﾀｰ | 0 | DS-150Z-M | 1142*165*7 | 0 | 0 | 0 | 0 | 0
× | 83 | ﾌﾟﾚﾌｨﾙﾀｰ | 0 | DS-150Z-M | 1292*191*7 | 0 | 0 | 0 | 0 | 0
× | 84 | ﾌﾟﾚﾌｨﾙﾀｰ | 0 | DS-400Z-M | 495*495*13 | 0 | 0 | 0 | 0 | 0
× | 85 | ﾌﾟﾚﾌｨﾙﾀｰ | 0 | DS-400Z-M | 503*465*13 | 0 | 0 | 0 | 0 | 0
× | 86 | ﾌﾟﾚﾌｨﾙﾀｰ | 0 | DS-400Z-M | 595*465*13 | 0 | 0 | 0 | 0 | 0
× | 87 | ﾌﾟﾚﾌｨﾙﾀｰ | 0 | DS-400Z-M | 393*465*13 | 0 | 0 | 0 | 0 | 0
× | 88 | 中性能フィルター | 日本無機 | LMEL-Z-65 | 305*480*62 | 0 | 0 | 0 | 0 | 0
× | 89 | 中性能フィルター | 日本無機 | LMEL-Z-65 | 389*470*120 | 0 | 0 | 0 | 0 | 0
× | 90 | 中性能フィルター | 日本無機 | LMEL-Z-65 | 500*500*150 | 0 | 0 | 0 | 0 | 0
× | 91 | 中性能フィルター | 日本無機 | LMEL-Z-65 | 508*470*120 | 0 | 0 | 0 | 0 | 0
× | 92 | 中性能フィルター | 日本無機 | LMEL-Z-65 | 600*470*120 | 0 | 0 | 0 | 0 | 0
× | 93 | ﾌﾟﾚﾌｨﾙﾀｰ | 0 | DS-400Z-M | 605*460*13 | 0 | 0 | 0 | 0 | 0
× | 94 | 中性能フィルター | 日本無機 | EML-Z-90-MZ | 302*460*58 | 0 | 0 | 0 | 0 | 0
○ | 95 | ﾌﾟﾚﾌｨﾙﾀｰ | 0 | DS-150Z-M | 830*445*7 | 0 | 0 | 16 | 16 | 0
○ | 98 | リーク測定費 | 0 | 0 | 0 | 0 | 0 | 22 | 20 | 0
○ | 100 | 養生費 | 0 | 0 | 0 | 0 | 0 | 60 | 60 | 0
× | 101 | 運搬交通費（本館） | 0 | 0 | 0 | 0 | 0 | 0 | 0 | 0
× | 102 | 運搬交通費（本館CFU等） | 0 | 0 | 0 | 0 | 0 | 0 | 0 | 0
× | 103 | 運搬交通費（南館） | 0 | 0 | 0 | 0 | 0 | 0 | 0 | 0
○ | 104 | 運搬交通費（南館（HFC）） | 0 | 0 | 0 | 0 | 0 | 1 | 1 | 0
× | 105 | 運搬交通費（外来棟） | 0 | 0 | 0 | 0 | 0 | 0 | 0 | 0
× | 106 | 運搬交通費（管理研究棟） | 0 | 0 | 0 | 0 | 0 | 0 | 0 | 0
○ | 小計 |  |  |  |  | 0 | 0 | 388 | 361 | 0
×
○ | ■外来棟
○ | No. | 種類 | ﾒｰｶｰ | 型式 |  | 見積単価 | 交換処分費 | 設置 [個] | 交換 [個] | 金額
× | 1 | ﾌﾟﾚﾌｨﾙﾀｰ | 0 | DS-400-31H-M | 610*305*13 | 0 | 0 | 0 | 0 | 0
× | 2 | ﾌﾟﾚﾌｨﾙﾀｰ | 0 | DS-400-31M | 610*610*13 | 0 | 0 | 0 | 0 | 0
○ | 3 | ﾌﾟﾚﾌｨﾙﾀｰ | 0 | DS-400Z-M | 1220*500*13 | 0 | 0 | 15 | 15 | 0
○ | 4 | ﾌﾟﾚﾌｨﾙﾀｰ | 0 | DS-400Z-M | 1220*345*13 | 0 | 0 | 12 | 12 | 0
○ | 5 | ﾌﾟﾚﾌｨﾙﾀｰ | 0 | DS-400Z-M | 1220*600*13 | 0 | 0 | 6 | 6 | 0
× | 6 | ロールフィルター | 0 | DSR-340R-TH-SA2 | 800*23*20メートル | 0 | 0 | 0 | 0 | 0
× | 7 | ロールフィルター | 0 | DSR-340R-TH-S2 | 600*23*20メートル | 0 | 0 | 0 | 0 | 0
× | 8 | ロールフィルター | 0 | DSR-340R-TH-D2 | 1000*23*20メートル | 0 | 0 | 0 | 0 | 0
× | 9 | ﾌﾟﾚﾌｨﾙﾀｰ | 0 | DS-300Z-M | 585*390*10 | 0 | 0 | 0 | 0 | 0
× | 10 | ﾌﾟﾚﾌｨﾙﾀｰ | 0 | DS-400Z-M | 760*530*13 | 0 | 0 | 0 | 0 | 0
× | 11 | ﾌﾟﾚﾌｨﾙﾀｰ | 0 | DS-400Z-M | 600*400*13 | 0 | 0 | 0 | 0 | 0
○ | 12 | ﾌﾟﾚﾌｨﾙﾀｰ | 0 | DS-400Z-M | 900*450*13 | 0 | 0 | 9 | 9 | 0
× | 13 | ﾌﾟﾚﾌｨﾙﾀｰ | 0 | DS-400Z-31M | 860*610*13 | 0 | 0 | 0 | 0 | 0
× | 14 | ﾌﾟﾚﾌｨﾙﾀｰ | 0 | DS-400Z-31M | 610*510*13 | 0 | 0 | 0 | 0 | 0
× | 15 | ロールフィルター | 0 | DSR-340R-TH-M2 | 1200*23*20メートル | 0 | 0 | 0 | 0 | 0
× | 16 | ロールフィルター | 0 | DSR-340R-TH-C2 | 1400*23*20メートル | 0 | 0 | 0 | 0 | 0
× | 17 | ﾌﾟﾚﾌｨﾙﾀｰ | 0 | DS-400Z-M | 1230*606*13 | 0 | 0 | 0 | 0 | 0
× | 18 | 高性能ﾌｨﾙﾀｰ | 日本無機 | ATMC-42Q-A | 915*610*150 | 0 | 0 | 0 | 0 | 0
× | 19 | ﾌﾟﾚﾌｨﾙﾀｰ | 0 | DS-150Z-M | 455*692*7 | 0 | 0 | 0 | 0 | 0
× | 20 | 高性能ﾌｨﾙﾀｰ | NITTA | 3502-62-GI-AN | 610*610*52 | 0 | 0 | 0 | 0 | 0
× | 21 | ﾌﾟﾚﾌｨﾙﾀｰ | 0 | DS-150-31-M | 610*610*7 | 0 | 0 | 0 | 0 | 0
× | 22 | 活性炭フィルター | 0 | PUR-56-E-2Z | 610*610*36 全16枚 単価/枚 | 0 | 0 | 0 | 0 | 0
× | 96 | 活性炭フィルター | 0 | 0 | 610*610*440（アッセンブリ） | 0 | 0 | 0 | 0 | 0
× | 23 | 中性能フィルター | 日本無機 | DST-LC-42-95 | 610*610*535 | 0 | 0 | 0 | 0 | 0
× | 24 | ﾌﾟﾚﾌｨﾙﾀｰ | 0 | CM-56KW-R50 | 610*610*50 交換処分中性能と同等 | 0 | 0 | 0 | 0 | 0
× | 25 | 高性能ﾌｨﾙﾀｰ | 日本無機 | ATMC-50-P-DT | 610*610*290 | 0 | 0 | 0 | 0 | 0
× | 26 | 活性炭フィルター | 0 | CHW-13 | 25㎏×2セット 単価/50ｋｇ | 0 | 0 | 0 | 0 | 0
× | 97 | 活性炭フィルター | 0 | 0 | 610*610*223（アッセンブリ） | 0 | 0 | 0 | 0 | 0
× | 27 | 中性能フィルター | 日本無機 | EML-56-90-P-M | 610*610*290 | 0 | 0 | 0 | 0 | 0
× | 28 | 中性能フィルター | 日本無機 | EML-56H-90-P-M | 610*305*290 | 0 | 0 | 0 | 0 | 0
× | 29 | 中性能フィルター | 日本無機 | LMEL-70-65-Q-M | 610*610*150 | 0 | 0 | 0 | 0 | 0
○ | 30 | 中性能フィルター | 日本無機 | EML-Z-65-M | 510*1230*65 | 0 | 0 | 5 | 5 | 0
○ | 31 | 中性能フィルター | 日本無機 | EML-Z-65-M | 355*1230*65 | 0 | 0 | 4 | 4 | 0
○ | 32 | 中性能フィルター | 日本無機 | EML-Z-65-M | 610*1230*65 | 0 | 0 | 2 | 2 | 0
× | 33 | ﾌﾟﾚﾌｨﾙﾀｰ | 0 | DS-300Z-M | 725*390*10 | 0 | 0 | 0 | 0 | 0
× | 34 | 中性能フィルター | 日本無機 | EML-56-65-P-M | 610*610*290 | 0 | 0 | 0 | 0 | 0
× | 35 | 中性能フィルター | 日本無機 | EML-56-90-P-M-BK3 | 610*610*290 | 0 | 0 | 0 | 0 | 0
× | 36 | 中性能フィルター | 日本無機 | EML-56H-65-P-M | 610*305*290 | 0 | 0 | 0 | 0 | 0
× | 37 | 中性能フィルター | 日本無機 | EML-Z-65-M | 540*770*65 | 0 | 0 | 0 | 0 | 0
○ | 38 | 中性能フィルター | 日本無機 | EML-Z-65-M | 410*610*65 | 0 | 0 | 1 | 1 | 0
× | 39 | 中性能フィルター | 日本無機 | EML-Z-90-M | 355*1230*65 | 0 | 0 | 0 | 0 | 0
○ | 40 | 中性能フィルター | 日本無機 | EML-Z-65-M | 460*910*65 | 0 | 0 | 3 | 3 | 0
× | 41 | 中性能フィルター | 日本無機 | EML-56H-90-P-M-BK3 | 610*305*290 | 0 | 0 | 0 | 0 | 0
× | 42 | 中性能フィルター | 日本無機 | EML-Z-90-M | 860*610*65 | 0 | 0 | 0 | 0 | 0
× | 43 | 中性能フィルター | 日本無機 | EML-Z-90-M | 610*510*65 | 0 | 0 | 0 | 0 | 0
× | 44 | 中性能フィルター | 日本無機 | EML-Z-65-M-JZ | 1230*606*65 | 0 | 0 | 0 | 0 | 0
× | 45 | ﾌﾟﾚﾌｨﾙﾀｰ | 0 | DS-300Z-M | 1070*195*10 | 0 | 0 | 0 | 0 | 0
× | 46 | ﾌﾟﾚﾌｨﾙﾀｰ | 0 | DS-300Z-M | 690*670*10 | 0 | 0 | 0 | 0 | 0
× | 47 | ﾌﾟﾚﾌｨﾙﾀｰ | 0 | DS-300Z-M | 725*590*10 | 0 | 0 | 0 | 0 | 0
× | 48 | ﾌﾟﾚﾌｨﾙﾀｰB | 0 | DS-300Z-M | 1250*280*10 | 0 | 0 | 0 | 0 | 0
× | 49 | ﾌﾟﾚﾌｨﾙﾀｰB | 0 | DS-300Z-M | 950*280*10 | 0 | 0 | 0 | 0 | 0
× | 50 | ﾌﾟﾚﾌｨﾙﾀｰB | 0 | DS-300Z-M | 800*280*10 | 0 | 0 | 0 | 0 | 0
× | 51 | 高性能ﾌｨﾙﾀｰ | 日本無機 | ATMC-Z-E4BK | 500*500*150 | 0 | 0 | 0 | 0 | 0
× | 52 | 高性能ﾌｨﾙﾀｰ | 日本無機 | ATMC-34-E4BK | 760*610*150 | 0 | 0 | 0 | 0 | 0
○ | 53 | 高性能ﾌｨﾙﾀｰ | 日本無機 | ATMC-42-E4BK | 915*610*150 | 0 | 0 | 1 | 0 | 0
× | 54 | 高性能ﾌｨﾙﾀｰ | 日本無機 | ATMC-Z-E4BK | 610*305*150 | 0 | 0 | 0 | 0 | 0
× | 55 | 高性能ﾌｨﾙﾀｰ | 日本無機 | ATMC-28-E4BK | 610*610*150 | 0 | 0 | 0 | 0 | 0
× | 56 | 高性能ﾌｨﾙﾀｰ | 日本無機 | ATMC-56-E4BK | 1220*610*150 | 0 | 0 | 0 | 0 | 0
× | 57 | ﾌﾟﾚﾌｨﾙﾀｰ | 0 | DS-400Z-31M | 1070*390*10 | 0 | 0 | 0 | 0 | 0
× | 58 | 高性能ﾌｨﾙﾀｰ | 日本無機 | ATM-8-E4BK | 305*305*290 | 0 | 0 | 0 | 0 | 0
× | 99 | 高性能ﾌｨﾙﾀｰ | 日本無機 | ATM-17-E4BK | 610*610*150 | 0 | 0 | 0 | 0 | 0
× | 59 | 高性能ﾌｨﾙﾀｰ | 日本無機 | ATM-31-E4BK | 610*610*290 | 0 | 0 | 0 | 0 | 0
× | 60 | ﾌﾟﾚﾌｨﾙﾀｰ | 0 | DS-400Z-31M | 610*355*13 | 0 | 0 | 0 | 0 | 0
× | 61 | ﾌﾟﾚﾌｨﾙﾀｰ | 0 | DS-400Z-31M | 610*430*13 | 0 | 0 | 0 | 0 | 0
× | 62 | ﾌﾟﾚﾌｨﾙﾀｰ | 0 | DS-400Z-31M | 610*460*13 | 0 | 0 | 0 | 0 | 0
× | 63 | ﾌﾟﾚﾌｨﾙﾀｰ | 0 | DS-400Z-31M | 460*305*13 | 0 | 0 | 0 | 0 | 0
× | 64 | 中性能フィルター | 日本無機 | EML-Z-65-M | 610*355*65 | 0 | 0 | 0 | 0 | 0
× | 65 | 中性能フィルター | 日本無機 | EML-Z-65-M | 610*510*65 | 0 | 0 | 0 | 0 | 0
× | 66 | 中性能フィルター | 日本無機 | EML-Z-90-M | 610*430*65 | 0 | 0 | 0 | 0 | 0
× | 67 | 中性能フィルター | 日本無機 | EML-Z-90-M | 610*460*65 | 0 | 0 | 0 | 0 | 0
× | 68 | 中性能フィルター | 日本無機 | EML-Z-90-M | 305*460*65 | 0 | 0 | 0 | 0 | 0
× | 69 | 中性能フィルター | 日本無機 | EML-56-65-M | 610*610*65 | 0 | 0 | 0 | 0 | 0
× | 70 | 中性能フィルター | 日本無機 | ASTL-50-90-M-BKZ | 610*610*65 | 0 | 0 | 0 | 0 | 0
× | 71 | 中性能フィルター | 日本無機 | ASTL-50-90-M-BKZ | 610*430*65 | 0 | 0 | 0 | 0 | 0
× | 72 | 中性能フィルター | 日本無機 | EML-56-90-M | 610*610*65 | 0 | 0 | 0 | 0 | 0
× | 73 | 中性能フィルター | 日本無機 | EML-Z-65-M | 610*460*65 | 0 | 0 | 0 | 0 | 0
× | 74 | 中性能フィルター | 日本無機 | EML-Z-65-M | 305*460*65 | 0 | 0 | 0 | 0 | 0
× | 75 | 中性能フィルター | 日本無機 | EML-Z-65-M | 610*430*65 | 0 | 0 | 0 | 0 | 0
× | 76 | ﾌﾟﾚﾌｨﾙﾀｰB | 0 | DS-300Z-M | 750*250*10 | 0 | 0 | 0 | 0 | 0
× | 77 | ﾌﾟﾚﾌｨﾙﾀｰB | 0 | DS-300Z-M | 600*250*10 | 0 | 0 | 0 | 0 | 0
× | 78 | ﾌﾟﾚﾌｨﾙﾀｰ | 0 | DS-300Z-M | 480*455*10 | 0 | 0 | 0 | 0 | 0
× | 79 | ﾌﾟﾚﾌｨﾙﾀｰB | 0 | DS-300Z-M | 900*250*10 | 0 | 0 | 0 | 0 | 0
× | 80 | ﾌﾟﾚﾌｨﾙﾀｰ | 0 | DS-300Z-M | 640*390*10 | 0 | 0 | 0 | 0 | 0
× | 81 | ﾌﾟﾚﾌｨﾙﾀｰ | 0 | DS-300Z-M | 355*215*10 | 0 | 0 | 0 | 0 | 0
× | 82 | ﾌﾟﾚﾌｨﾙﾀｰ | 0 | DS-150Z-M | 1142*165*7 | 0 | 0 | 0 | 0 | 0
× | 83 | ﾌﾟﾚﾌｨﾙﾀｰ | 0 | DS-150Z-M | 1292*191*7 | 0 | 0 | 0 | 0 | 0
× | 84 | ﾌﾟﾚﾌｨﾙﾀｰ | 0 | DS-400Z-M | 495*495*13 | 0 | 0 | 0 | 0 | 0
× | 85 | ﾌﾟﾚﾌｨﾙﾀｰ | 0 | DS-400Z-M | 503*465*13 | 0 | 0 | 0 | 0 | 0
× | 86 | ﾌﾟﾚﾌｨﾙﾀｰ | 0 | DS-400Z-M | 595*465*13 | 0 | 0 | 0 | 0 | 0
× | 87 | ﾌﾟﾚﾌｨﾙﾀｰ | 0 | DS-400Z-M | 393*465*13 | 0 | 0 | 0 | 0 | 0
× | 88 | 中性能フィルター | 日本無機 | LMEL-Z-65 | 305*480*62 | 0 | 0 | 0 | 0 | 0
× | 89 | 中性能フィルター | 日本無機 | LMEL-Z-65 | 389*470*120 | 0 | 0 | 0 | 0 | 0
× | 90 | 中性能フィルター | 日本無機 | LMEL-Z-65 | 500*500*150 | 0 | 0 | 0 | 0 | 0
× | 91 | 中性能フィルター | 日本無機 | LMEL-Z-65 | 508*470*120 | 0 | 0 | 0 | 0 | 0
× | 92 | 中性能フィルター | 日本無機 | LMEL-Z-65 | 600*470*120 | 0 | 0 | 0 | 0 | 0
× | 93 | ﾌﾟﾚﾌｨﾙﾀｰ | 0 | DS-400Z-M | 605*460*13 | 0 | 0 | 0 | 0 | 0
× | 94 | 中性能フィルター | 日本無機 | EML-Z-90-MZ | 302*460*58 | 0 | 0 | 0 | 0 | 0
× | 95 | ﾌﾟﾚﾌｨﾙﾀｰ | 0 | DS-150Z-M | 830*445*7 | 0 | 0 | 0 | 0 | 0
× | 98 | リーク測定費 | 0 | 0 | 0 | 0 | 0 | 0 | 0 | 0
× | 100 | 養生費 | 0 | 0 | 0 | 0 | 0 | 0 | 0 | 0
× | 101 | 運搬交通費（本館） | 0 | 0 | 0 | 0 | 0 | 0 | 0 | 0
× | 102 | 運搬交通費（本館CFU等） | 0 | 0 | 0 | 0 | 0 | 0 | 0 | 0
× | 103 | 運搬交通費（南館） | 0 | 0 | 0 | 0 | 0 | 0 | 0 | 0
× | 104 | 運搬交通費（南館（HFC）） | 0 | 0 | 0 | 0 | 0 | 0 | 0 | 0
○ | 105 | 運搬交通費（外来棟） | 0 | 0 | 0 | 0 | 0 | 1 | 1 | 0
× | 106 | 運搬交通費（管理研究棟） | 0 | 0 | 0 | 0 | 0 | 0 | 0 | 0
○ | 小計 |  |  |  |  | 0 | 0 | 59 | 58 | 0
○
○ | ■管理研究棟
○ | No. | 種類 | ﾒｰｶｰ | 型式 |  | 見積単価 | 交換処分費 | 設置 [個] | 交換 [個] | 金額
× | 1 | ﾌﾟﾚﾌｨﾙﾀｰ | 0 | DS-400-31H-M | 610*305*13 | 0 | 0 | 0 | 0 | 0
× | 2 | ﾌﾟﾚﾌｨﾙﾀｰ | 0 | DS-400-31M | 610*610*13 | 0 | 0 | 0 | 0 | 0
× | 3 | ﾌﾟﾚﾌｨﾙﾀｰ | 0 | DS-400Z-M | 1220*500*13 | 0 | 0 | 0 | 0 | 0
× | 4 | ﾌﾟﾚﾌｨﾙﾀｰ | 0 | DS-400Z-M | 1220*345*13 | 0 | 0 | 0 | 0 | 0
× | 5 | ﾌﾟﾚﾌｨﾙﾀｰ | 0 | DS-400Z-M | 1220*600*13 | 0 | 0 | 0 | 0 | 0
× | 6 | ロールフィルター | 0 | DSR-340R-TH-SA2 | 800*23*20メートル | 0 | 0 | 0 | 0 | 0
× | 7 | ロールフィルター | 0 | DSR-340R-TH-S2 | 600*23*20メートル | 0 | 0 | 0 | 0 | 0
× | 8 | ロールフィルター | 0 | DSR-340R-TH-D2 | 1000*23*20メートル | 0 | 0 | 0 | 0 | 0
× | 9 | ﾌﾟﾚﾌｨﾙﾀｰ | 0 | DS-300Z-M | 585*390*10 | 0 | 0 | 0 | 0 | 0
× | 10 | ﾌﾟﾚﾌｨﾙﾀｰ | 0 | DS-400Z-M | 760*530*13 | 0 | 0 | 0 | 0 | 0
× | 11 | ﾌﾟﾚﾌｨﾙﾀｰ | 0 | DS-400Z-M | 600*400*13 | 0 | 0 | 0 | 0 | 0
× | 12 | ﾌﾟﾚﾌｨﾙﾀｰ | 0 | DS-400Z-M | 900*450*13 | 0 | 0 | 0 | 0 | 0
× | 13 | ﾌﾟﾚﾌｨﾙﾀｰ | 0 | DS-400Z-31M | 860*610*13 | 0 | 0 | 0 | 0 | 0
× | 14 | ﾌﾟﾚﾌｨﾙﾀｰ | 0 | DS-400Z-31M | 610*510*13 | 0 | 0 | 0 | 0 | 0
× | 15 | ロールフィルター | 0 | DSR-340R-TH-M2 | 1200*23*20メートル | 0 | 0 | 0 | 0 | 0
× | 16 | ロールフィルター | 0 | DSR-340R-TH-C2 | 1400*23*20メートル | 0 | 0 | 0 | 0 | 0
× | 17 | ﾌﾟﾚﾌｨﾙﾀｰ | 0 | DS-400Z-M | 1230*606*13 | 0 | 0 | 0 | 0 | 0
× | 18 | 高性能ﾌｨﾙﾀｰ | 日本無機 | ATMC-42Q-A | 915*610*150 | 0 | 0 | 0 | 0 | 0
× | 19 | ﾌﾟﾚﾌｨﾙﾀｰ | 0 | DS-150Z-M | 455*692*7 | 0 | 0 | 0 | 0 | 0
× | 20 | 高性能ﾌｨﾙﾀｰ | NITTA | 3502-62-GI-AN | 610*610*52 | 0 | 0 | 0 | 0 | 0
× | 21 | ﾌﾟﾚﾌｨﾙﾀｰ | 0 | DS-150-31-M | 610*610*7 | 0 | 0 | 0 | 0 | 0
× | 22 | 活性炭フィルター | 0 | PUR-56-E-2Z | 610*610*36 全16枚 単価/枚 | 0 | 0 | 0 | 0 | 0
× | 96 | 活性炭フィルター | 0 | 0 | 610*610*440（アッセンブリ） | 0 | 0 | 0 | 0 | 0
× | 23 | 中性能フィルター | 日本無機 | DST-LC-42-95 | 610*610*535 | 0 | 0 | 0 | 0 | 0
× | 24 | ﾌﾟﾚﾌｨﾙﾀｰ | 0 | CM-56KW-R50 | 610*610*50 交換処分中性能と同等 | 0 | 0 | 0 | 0 | 0
× | 25 | 高性能ﾌｨﾙﾀｰ | 日本無機 | ATMC-50-P-DT | 610*610*290 | 0 | 0 | 0 | 0 | 0
× | 26 | 活性炭フィルター | 0 | CHW-13 | 25㎏×2セット 単価/50ｋｇ | 0 | 0 | 0 | 0 | 0
× | 97 | 活性炭フィルター | 0 | 0 | 610*610*223（アッセンブリ） | 0 | 0 | 0 | 0 | 0
× | 27 | 中性能フィルター | 日本無機 | EML-56-90-P-M | 610*610*290 | 0 | 0 | 0 | 0 | 0
× | 28 | 中性能フィルター | 日本無機 | EML-56H-90-P-M | 610*305*290 | 0 | 0 | 0 | 0 | 0
× | 29 | 中性能フィルター | 日本無機 | LMEL-70-65-Q-M | 610*610*150 | 0 | 0 | 0 | 0 | 0
× | 30 | 中性能フィルター | 日本無機 | EML-Z-65-M | 510*1230*65 | 0 | 0 | 0 | 0 | 0
× | 31 | 中性能フィルター | 日本無機 | EML-Z-65-M | 355*1230*65 | 0 | 0 | 0 | 0 | 0
× | 32 | 中性能フィルター | 日本無機 | EML-Z-65-M | 610*1230*65 | 0 | 0 | 0 | 0 | 0
× | 33 | ﾌﾟﾚﾌｨﾙﾀｰ | 0 | DS-300Z-M | 725*390*10 | 0 | 0 | 0 | 0 | 0
× | 34 | 中性能フィルター | 日本無機 | EML-56-65-P-M | 610*610*290 | 0 | 0 | 0 | 0 | 0
× | 35 | 中性能フィルター | 日本無機 | EML-56-90-P-M-BK3 | 610*610*290 | 0 | 0 | 0 | 0 | 0
× | 36 | 中性能フィルター | 日本無機 | EML-56H-65-P-M | 610*305*290 | 0 | 0 | 0 | 0 | 0
× | 37 | 中性能フィルター | 日本無機 | EML-Z-65-M | 540*770*65 | 0 | 0 | 0 | 0 | 0
× | 38 | 中性能フィルター | 日本無機 | EML-Z-65-M | 410*610*65 | 0 | 0 | 0 | 0 | 0
× | 39 | 中性能フィルター | 日本無機 | EML-Z-90-M | 355*1230*65 | 0 | 0 | 0 | 0 | 0
× | 40 | 中性能フィルター | 日本無機 | EML-Z-65-M | 460*910*65 | 0 | 0 | 0 | 0 | 0
× | 41 | 中性能フィルター | 日本無機 | EML-56H-90-P-M-BK3 | 610*305*290 | 0 | 0 | 0 | 0 | 0
× | 42 | 中性能フィルター | 日本無機 | EML-Z-90-M | 860*610*65 | 0 | 0 | 0 | 0 | 0
× | 43 | 中性能フィルター | 日本無機 | EML-Z-90-M | 610*510*65 | 0 | 0 | 0 | 0 | 0
× | 44 | 中性能フィルター | 日本無機 | EML-Z-65-M-JZ | 1230*606*65 | 0 | 0 | 0 | 0 | 0
× | 45 | ﾌﾟﾚﾌｨﾙﾀｰ | 0 | DS-300Z-M | 1070*195*10 | 0 | 0 | 0 | 0 | 0
× | 46 | ﾌﾟﾚﾌｨﾙﾀｰ | 0 | DS-300Z-M | 690*670*10 | 0 | 0 | 0 | 0 | 0
× | 47 | ﾌﾟﾚﾌｨﾙﾀｰ | 0 | DS-300Z-M | 725*590*10 | 0 | 0 | 0 | 0 | 0
× | 48 | ﾌﾟﾚﾌｨﾙﾀｰB | 0 | DS-300Z-M | 1250*280*10 | 0 | 0 | 0 | 0 | 0
× | 49 | ﾌﾟﾚﾌｨﾙﾀｰB | 0 | DS-300Z-M | 950*280*10 | 0 | 0 | 0 | 0 | 0
× | 50 | ﾌﾟﾚﾌｨﾙﾀｰB | 0 | DS-300Z-M | 800*280*10 | 0 | 0 | 0 | 0 | 0
× | 51 | 高性能ﾌｨﾙﾀｰ | 日本無機 | ATMC-Z-E4BK | 500*500*150 | 0 | 0 | 0 | 0 | 0
× | 52 | 高性能ﾌｨﾙﾀｰ | 日本無機 | ATMC-34-E4BK | 760*610*150 | 0 | 0 | 0 | 0 | 0
× | 53 | 高性能ﾌｨﾙﾀｰ | 日本無機 | ATMC-42-E4BK | 915*610*150 | 0 | 0 | 0 | 0 | 0
× | 54 | 高性能ﾌｨﾙﾀｰ | 日本無機 | ATMC-Z-E4BK | 610*305*150 | 0 | 0 | 0 | 0 | 0
× | 55 | 高性能ﾌｨﾙﾀｰ | 日本無機 | ATMC-28-E4BK | 610*610*150 | 0 | 0 | 0 | 0 | 0
× | 56 | 高性能ﾌｨﾙﾀｰ | 日本無機 | ATMC-56-E4BK | 1220*610*150 | 0 | 0 | 0 | 0 | 0
× | 57 | ﾌﾟﾚﾌｨﾙﾀｰ | 0 | DS-400Z-31M | 1070*390*10 | 0 | 0 | 0 | 0 | 0
× | 58 | 高性能ﾌｨﾙﾀｰ | 日本無機 | ATM-8-E4BK | 305*305*290 | 0 | 0 | 0 | 0 | 0
× | 99 | 高性能ﾌｨﾙﾀｰ | 日本無機 | ATM-17-E4BK | 610*610*150 | 0 | 0 | 0 | 0 | 0
× | 59 | 高性能ﾌｨﾙﾀｰ | 日本無機 | ATM-31-E4BK | 610*610*290 | 0 | 0 | 0 | 0 | 0
× | 60 | ﾌﾟﾚﾌｨﾙﾀｰ | 0 | DS-400Z-31M | 610*355*13 | 0 | 0 | 0 | 0 | 0
× | 61 | ﾌﾟﾚﾌｨﾙﾀｰ | 0 | DS-400Z-31M | 610*430*13 | 0 | 0 | 0 | 0 | 0
× | 62 | ﾌﾟﾚﾌｨﾙﾀｰ | 0 | DS-400Z-31M | 610*460*13 | 0 | 0 | 0 | 0 | 0
× | 63 | ﾌﾟﾚﾌｨﾙﾀｰ | 0 | DS-400Z-31M | 460*305*13 | 0 | 0 | 0 | 0 | 0
× | 64 | 中性能フィルター | 日本無機 | EML-Z-65-M | 610*355*65 | 0 | 0 | 0 | 0 | 0
× | 65 | 中性能フィルター | 日本無機 | EML-Z-65-M | 610*510*65 | 0 | 0 | 0 | 0 | 0
× | 66 | 中性能フィルター | 日本無機 | EML-Z-90-M | 610*430*65 | 0 | 0 | 0 | 0 | 0
× | 67 | 中性能フィルター | 日本無機 | EML-Z-90-M | 610*460*65 | 0 | 0 | 0 | 0 | 0
× | 68 | 中性能フィルター | 日本無機 | EML-Z-90-M | 305*460*65 | 0 | 0 | 0 | 0 | 0
× | 69 | 中性能フィルター | 日本無機 | EML-56-65-M | 610*610*65 | 0 | 0 | 0 | 0 | 0
× | 70 | 中性能フィルター | 日本無機 | ASTL-50-90-M-BKZ | 610*610*65 | 0 | 0 | 0 | 0 | 0
× | 71 | 中性能フィルター | 日本無機 | ASTL-50-90-M-BKZ | 610*430*65 | 0 | 0 | 0 | 0 | 0
× | 72 | 中性能フィルター | 日本無機 | EML-56-90-M | 610*610*65 | 0 | 0 | 0 | 0 | 0
× | 73 | 中性能フィルター | 日本無機 | EML-Z-65-M | 610*460*65 | 0 | 0 | 0 | 0 | 0
× | 74 | 中性能フィルター | 日本無機 | EML-Z-65-M | 305*460*65 | 0 | 0 | 0 | 0 | 0
× | 75 | 中性能フィルター | 日本無機 | EML-Z-65-M | 610*430*65 | 0 | 0 | 0 | 0 | 0
× | 76 | ﾌﾟﾚﾌｨﾙﾀｰB | 0 | DS-300Z-M | 750*250*10 | 0 | 0 | 0 | 0 | 0
× | 77 | ﾌﾟﾚﾌｨﾙﾀｰB | 0 | DS-300Z-M | 600*250*10 | 0 | 0 | 0 | 0 | 0
× | 78 | ﾌﾟﾚﾌｨﾙﾀｰ | 0 | DS-300Z-M | 480*455*10 | 0 | 0 | 0 | 0 | 0
× | 79 | ﾌﾟﾚﾌｨﾙﾀｰB | 0 | DS-300Z-M | 900*250*10 | 0 | 0 | 0 | 0 | 0
× | 80 | ﾌﾟﾚﾌｨﾙﾀｰ | 0 | DS-300Z-M | 640*390*10 | 0 | 0 | 0 | 0 | 0
× | 81 | ﾌﾟﾚﾌｨﾙﾀｰ | 0 | DS-300Z-M | 355*215*10 | 0 | 0 | 0 | #REF! | #REF!
○ | 82 | ﾌﾟﾚﾌｨﾙﾀｰ | 0 | DS-150Z-M | 1142*165*7 | 0 | 0 | 186 | 186 | 0
○ | 83 | ﾌﾟﾚﾌｨﾙﾀｰ | 0 | DS-150Z-M | 1292*191*7 | 0 | 0 | 36 | 36 | 0
○ | 84 | ﾌﾟﾚﾌｨﾙﾀｰ | 0 | DS-400Z-M | 495*495*13 | 0 | 0 | 18 | 18 | 0
○ | 85 | ﾌﾟﾚﾌｨﾙﾀｰ | 0 | DS-400Z-M | 503*465*13 | 0 | 0 | 12 | 12 | 0
○ | 86 | ﾌﾟﾚﾌｨﾙﾀｰ | 0 | DS-400Z-M | 595*465*13 | 0 | 0 | 6 | 6 | 0
○ | 87 | ﾌﾟﾚﾌｨﾙﾀｰ | 0 | DS-400Z-M | 393*465*13 | 0 | 0 | 12 | 12 | 0
○ | 88 | 中性能フィルター | 日本無機 | LMEL-Z-65 | 305*480*62 | 0 | 0 | 37 | 37 | 0
○ | 89 | 中性能フィルター | 日本無機 | LMEL-Z-65 | 389*470*120 | 0 | 0 | 4 | 4 | 0
○ | 90 | 中性能フィルター | 日本無機 | LMEL-Z-65 | 500*500*150 | 0 | 0 | 6 | 6 | 0
○ | 91 | 中性能フィルター | 日本無機 | LMEL-Z-65 | 508*470*120 | 0 | 0 | 4 | 4 | 0
○ | 92 | 中性能フィルター | 日本無機 | LMEL-Z-65 | 600*470*120 | 0 | 0 | 2 | 2 | 0
× | 93 | ﾌﾟﾚﾌｨﾙﾀｰ | 0 | DS-400Z-M | 605*460*13 | 0 | 0 | 0 | 0 | 0
× | 94 | 中性能フィルター | 日本無機 | EML-Z-90-MZ | 302*460*58 | 0 | 0 | 0 | 0 | 0
× | 95 | ﾌﾟﾚﾌｨﾙﾀｰ | 0 | DS-150Z-M | 830*445*7 | 0 | 0 | 0 | 0 | 0
× | 98 | リーク測定費 | 0 | 0 | 0 | 0 | 0 | 0 | 0 | 0
× | 100 | 養生費 | 0 | 0 | 0 | 0 | 0 | 0 | 0 | 0
× | 101 | 運搬交通費（本館） | 0 | 0 | 0 | 0 | 0 | 0 | 0 | 0
× | 102 | 運搬交通費（本館CFU等） | 0 | 0 | 0 | 0 | 0 | 0 | 0 | 0
× | 103 | 運搬交通費（南館） | 0 | 0 | 0 | 0 | 0 | 0 | 0 | 0
× | 104 | 運搬交通費（南館（HFC）） | 0 | 0 | 0 | 0 | 0 | 0 | 0 | 0
× | 105 | 運搬交通費（外来棟） | 0 | 0 | 0 | 0 | 0 | 0 | 0 | 0
○ | 106 | 運搬交通費（管理研究棟） | 0 | 0 | 0 | 0 | 0 | 1 | 1 | 0
○ | 小計 |  |  |  |  | 0 | 0 | 324 | #REF! | #REF!
○
○
○ |  |  |  |  | ■全体合計 | 0 | 0 | 2158 | #VALUE! | #VALUE!
○
○
○ |  |  | #VALUE!
○ |  |  | #REF!
○ |  |  | 176
○ |  |  | #VALUE!

## フィルター集計表
No. | 種類 | ﾒｰｶｰ | 型 式 |  | 見積単価 | 交換処分費 | 設置枚数 | 購入数 | 本館 |  |  | 本館CFU等 |  |  | 南館 |  |  | 南館（HFU） |  |  | 外来棟 |  |  | 管理研究棟 |  |  | 全体
[9 empty] | 設置 [個] | 交換 [個] | 金額 | 設置 [個] | 交換 [個] | 金額 | 設置 [個] | 交換 [個] | 金額 | 設置 [個] | 交換 [個] | 金額 | 設置 [個] | 交換 [個] | 金額 | 設置 [個] | 交換 [個] | 金額 | 設置 [個] | 交換 [個] | 購入 [個] | 金額
|  |  |  | 計 |  |  | 2158 | #REF! | 573 | 537 | 0 | 557 | 360 | 0 | 257 | #VALUE! | #VALUE! | 388 | 361 | 0 | 59 | 58 | 0 | 324 | #REF! | #REF! | 2158 | #REF! | #REF! | #REF!
1 | ﾌﾟﾚﾌｨﾙﾀｰ |  | DS-400-31H-M | 610*305*13 |  |  | 48 | 39 | 48 | 39 | 0 | 0 | 0 | 0 | 0 | 0 | 0 | 0 | 0 | 0 | 0 | 0 | 0 | 0 | 0 | 0 | 48 | 39 | 39 | 0
2 | ﾌﾟﾚﾌｨﾙﾀｰ |  | DS-400-31M | 610*610*13 |  |  | 123 | 117 | 69 | 63 | 0 | 0 | 0 | 0 | 54 | 54 | 0 | 0 | 0 | 0 | 0 | 0 | 0 | 0 | 0 | 0 | 123 | 117 | 117 | 0
3 | ﾌﾟﾚﾌｨﾙﾀｰ |  | DS-400Z-M | 1220*500*13 |  |  | 30 | 30 | 9 | 9 | 0 | 0 | 0 | 0 | 6 | 6 | 0 | 0 | 0 | 0 | 15 | 15 | 0 | 0 | 0 | 0 | 30 | 30 | 30 | 0
4 | ﾌﾟﾚﾌｨﾙﾀｰ |  | DS-400Z-M | 1220*345*13 |  |  | 36 | 36 | 24 | 24 | 0 | 0 | 0 | 0 | 0 | 0 | 0 | 0 | 0 | 0 | 12 | 12 | 0 | 0 | 0 | 0 | 36 | 36 | 36 | 0
5 | ﾌﾟﾚﾌｨﾙﾀｰ |  | DS-400Z-M | 1220*600*13 |  |  | 9 | 9 | 3 | 3 | 0 | 0 | 0 | 0 | 0 | 0 | 0 | 0 | 0 | 0 | 6 | 6 | 0 | 0 | 0 | 0 | 9 | 9 | 9 | 0
107 | ﾌﾟﾚﾌｨﾙﾀｰ |  | ＶＴ-20Ｒ-610Ｆ | 610*610*20 |  |  | 164 | 164 | 164 | 164 | 0 | 0 | 0 | 0 | 0 | 0 | 0 | 0 | 0 | 0 | 0 | 0 | 0 | 0 | 0 | 0 | 164 | 164 | 164 | 0
108 | ﾌﾟﾚﾌｨﾙﾀｰ |  | ＶＴ-20Ｒ-610Ｈ，Ｖ | 610*305*20 |  |  | 34 | 34 | 34 | 34 | 0 | 0 | 0 | 0 | 0 | 0 | 0 | 0 | 0 | 0 | 0 | 0 | 0 | 0 | 0 | 0 | 34 | 34 | 34 | 0
6 | ロールフィルター |  | DSR-340R-TH-SA2 | 800*23*20メートル |  |  | 2 | 2 | 2 | 2 | 0 | 0 | 0 | 0 | 0 | 0 | 0 | 0 | 0 | 0 | 0 | 0 | 0 | 0 | 0 | 0 | 2 | 2 | 2 | 0
7 | ロールフィルター |  | DSR-340R-TH-S2 | 600*23*20メートル |  |  | 1 | 1 | 1 | 1 | 0 | 0 | 0 | 0 | 0 | 0 | 0 | 0 | 0 | 0 | 0 | 0 | 0 | 0 | 0 | 0 | 1 | 1 | 1 | 0
8 | ロールフィルター |  | DSR-340R-TH-D2 | 1000*23*20メートル |  |  | 2 | 2 | 2 | 2 | 0 | 0 | 0 | 0 | 0 | 0 | 0 | 0 | 0 | 0 | 0 | 0 | 0 | 0 | 0 | 0 | 2 | 2 | 2 | 0
9 | ﾌﾟﾚﾌｨﾙﾀｰ |  | DS-300Z-M | 585*390*10 |  |  | 6 | 6 | 0 | 0 | 0 | 6 | 6 | 0 | 0 | 0 | 0 | 0 | 0 | 0 | 0 | 0 | 0 | 0 | 0 | 0 | 6 | 6 | 6 | 0
10 | ﾌﾟﾚﾌｨﾙﾀｰ |  | DS-400Z-M | 760*530*13 |  |  | 12 | 12 | 12 | 12 | 0 | 0 | 0 | 0 | 0 | 0 | 0 | 0 | 0 | 0 | 0 | 0 | 0 | 0 | 0 | 0 | 12 | 12 | 12 | 0
11 | ﾌﾟﾚﾌｨﾙﾀｰ |  | DS-400Z-M | 600*400*13 |  |  | 3 | 3 | 3 | 3 | 0 | 0 | 0 | 0 | 0 | 0 | 0 | 0 | 0 | 0 | 0 | 0 | 0 | 0 | 0 | 0 | 3 | 3 | 3 | 0
12 | ﾌﾟﾚﾌｨﾙﾀｰ |  | DS-400Z-M | 900*450*13 |  |  | 9 | 9 | 0 | 0 | 0 | 0 | 0 | 0 | 0 | 0 | 0 | 0 | 0 | 0 | 9 | 9 | 0 | 0 | 0 | 0 | 9 | 9 | 9 | 0
13 | ﾌﾟﾚﾌｨﾙﾀｰ |  | DS-400Z-31M | 860*610*13 |  |  | 6 | 6 | 6 | 6 | 0 | 0 | 0 | 0 | 0 | 0 | 0 | 0 | 0 | 0 | 0 | 0 | 0 | 0 | 0 | 0 | 6 | 6 | 6 | 0
14 | ﾌﾟﾚﾌｨﾙﾀｰ |  | DS-400Z-31M | 610*510*13 |  |  | 36 | 36 | 6 | 6 | 0 | 0 | 0 | 0 | 30 | 30 | 0 | 0 | 0 | 0 | 0 | 0 | 0 | 0 | 0 | 0 | 36 | 36 | 36 | 0
15 | ロールフィルター |  | DSR-340R-TH-M2 | 1200*23*20メートル |  |  | 0 | 0 | 0 | 0 | 0 | 0 | 0 | 0 | 0 | 0 | 0 | 0 | 0 | 0 | 0 | 0 | 0 | 0 | 0 | 0 | 0 | 0 | 0 | 0
16 | ロールフィルター |  | DSR-340R-TH-C2 | 1400*23*20メートル |  |  | 0 | 0 | 0 | 0 | 0 | 0 | 0 | 0 | 0 | 0 | 0 | 0 | 0 | 0 | 0 | 0 | 0 | 0 | 0 | 0 | 0 | 0 | 0 | 0
17 | ﾌﾟﾚﾌｨﾙﾀｰ |  | DS-400Z-M | 1230*606*13 |  |  | 24 | 24 | 24 | 24 | 0 | 0 | 0 | 0 | 0 | 0 | 0 | 0 | 0 | 0 | 0 | 0 | 0 | 0 | 0 | 0 | 24 | 24 | 24 | 0
18 | 高性能ﾌｨﾙﾀｰ | 日本無機 | ATMC-42Q-A | 915*610*150 |  |  | 2 | 2 | 2 | 2 | 0 | 0 | 0 | 0 | 0 | 0 | 0 | 0 | 0 | 0 | 0 | 0 | 0 | 0 | 0 | 0 | 2 | 2 | 2 | 0
19 | ﾌﾟﾚﾌｨﾙﾀｰ |  | DS-150Z-M | 455*692*7 |  |  | 3 | 3 | 3 | 3 | 0 | 0 | 0 | 0 | 0 | 0 | 0 | 0 | 0 | 0 | 0 | 0 | 0 | 0 | 0 | 0 | 3 | 3 | 3 | 0
20 | 高性能ﾌｨﾙﾀｰ | NITTA | 3502-62-GI-AN | 610*610*52 |  |  | 1 | 1 | 1 | 1 | 0 | 0 | 0 | 0 | 0 | 0 | 0 | 0 | 0 | 0 | 0 | 0 | 0 | 0 | 0 | 0 | 1 | 1 | 1 | 0
21 | ﾌﾟﾚﾌｨﾙﾀｰ |  | DS-150-31-M | 610*610*7 |  |  | 0 | 0 | 0 | 0 | 0 | 0 | 0 | 0 | 0 | 0 | 0 | 0 | 0 | 0 | 0 | 0 | 0 | 0 | 0 | 0 | 0 | 0 | 0 | 0
22 | 活性炭フィルター |  | PUR-56-E-2Z | 610*610*36 全16枚 単価/枚 |  |  | 16 | 0 | 16 | 0 | 0 | 0 | 0 | 0 | 0 | 0 | 0 | 0 | 0 | 0 | 0 | 0 | 0 | 0 | 0 | 0 | 16 | 0 | 0 | 0
96 | 活性炭フィルター |  |  | 610*610*440（アッセンブリ） |  |  | 0 | 0 | 0 | 0 | 0 | 0 | 0 | 0 | 0 | 0 | 0 | 0 | 0 | 0 | 0 | 0 | 0 | 0 | 0 | 0 | 0 | 0 | 0 | 0
23 | 中性能フィルター | 日本無機 | DST-LC-42-95 | 610*610*535 |  |  | 4 | 4 | 4 | 4 | 0 | 0 | 0 | 0 | 0 | 0 | 0 | 0 | 0 | 0 | 0 | 0 | 0 | 0 | 0 | 0 | 4 | 4 | 4 | 0
24 | ﾌﾟﾚﾌｨﾙﾀｰ |  | CM-56KW-R50 | 610*610*50 交換処分中性能と同等 |  |  | 6 | 6 | 6 | 6 | 0 | 0 | 0 | 0 | 0 | 0 | 0 | 0 | 0 | 0 | 0 | 0 | 0 | 0 | 0 | 0 | 6 | 6 | 6 | 0
25 | 高性能ﾌｨﾙﾀｰ | 日本無機 | ATMC-50-P-DT | 610*610*290 |  |  | 2 | 2 | 2 | 2 | 0 | 0 | 0 | 0 | 0 | 0 | 0 | 0 | 0 | 0 | 0 | 0 | 0 | 0 | 0 | 0 | 2 | 2 | 2 | 0
26 | 活性炭フィルター |  | CHW-13 | 25㎏×2セット 単価/50ｋｇ |  |  | 0 | 0 | 0 | 0 | 0 | 0 | 0 | 0 | 0 | 0 | 0 | 0 | 0 | 0 | 0 | 0 | 0 | 0 | 0 | 0 | 0 | 0 | 0 | 0
97 | 活性炭フィルター |  |  | 610*610*223（アッセンブリ） |  |  | 0 | 0 | 0 | 0 | 0 | 0 | 0 | 0 | 0 | 0 | 0 | 0 | 0 | 0 | 0 | 0 | 0 | 0 | 0 | 0 | 0 | 0 | 0 | 0
27 | 中性能フィルター | 日本無機 | EML-56-90-P-M | 610*610*290 |  |  | 12 | 10 | 12 | 10 | 0 | 0 | 0 | 0 | 0 | 0 | 0 | 0 | 0 | 0 | 0 | 0 | 0 | 0 | 0 | 0 | 12 | 10 | 10 | 0
28 | 中性能フィルター | 日本無機 | EML-56H-90-P-M | 610*305*290 |  |  | 14 | 11 | 14 | 11 | 0 | 0 | 0 | 0 | 0 | 0 | 0 | 0 | 0 | 0 | 0 | 0 | 0 | 0 | 0 | 0 | 14 | 11 | 11 | 0
29 | 中性能フィルター | 日本無機 | LMEL-70-65-Q-M | 610*610*150 |  |  | 8 | 8 | 8 | 8 | 0 | 0 | 0 | 0 | 0 | 0 | 0 | 0 | 0 | 0 | 0 | 0 | 0 | 0 | 0 | 0 | 8 | 8 | 8 | 0
30 | 中性能フィルター | 日本無機 | EML-Z-65-M | 510*1230*65 |  |  | 10 | 10 | 3 | 3 | 0 | 0 | 0 | 0 | 2 | 2 | 0 | 0 | 0 | 0 | 5 | 5 | 0 | 0 | 0 | 0 | 10 | 10 | 10 | 0
31 | 中性能フィルター | 日本無機 | EML-Z-65-M | 355*1230*65 |  |  | 10 | 10 | 6 | 6 | 0 | 0 | 0 | 0 | 0 | 0 | 0 | 0 | 0 | 0 | 4 | 4 | 0 | 0 | 0 | 0 | 10 | 10 | 10 | 0
32 | 中性能フィルター | 日本無機 | EML-Z-65-M | 610*1230*65 |  |  | 3 | 3 | 1 | 1 | 0 | 0 | 0 | 0 | 0 | 0 | 0 | 0 | 0 | 0 | 2 | 2 | 0 | 0 | 0 | 0 | 3 | 3 | 3 | 0
33 | ﾌﾟﾚﾌｨﾙﾀｰ |  | DS-300Z-M | 725*390*10 |  |  | 6 | 6 | 0 | 0 | 0 | 6 | 6 | 0 | 0 | 0 | 0 | 0 | 0 | 0 | 0 | 0 | 0 | 0 | 0 | 0 | 6 | 6 | 6 | 0
34 | 中性能フィルター | 日本無機 | EML-56-65-P-M | 610*610*290 |  |  | 2 | 2 | 2 | 2 | 0 | 0 | 0 | 0 | 0 | 0 | 0 | 0 | 0 | 0 | 0 | 0 | 0 | 0 | 0 | 0 | 2 | 2 | 2 | 0
35 | 中性能フィルター | 日本無機 | EML-56-90-P-M-BK3 | 610*610*290 |  |  | 1 | 1 | 1 | 1 | 0 | 0 | 0 | 0 | 0 | 0 | 0 | 0 | 0 | 0 | 0 | 0 | 0 | 0 | 0 | 0 | 1 | 1 | 1 | 0
36 | 中性能フィルター | 日本無機 | EML-56H-65-P-M | 610*305*290 |  |  | 2 | 2 | 2 | 2 | 0 | 0 | 0 | 0 | 0 | 0 | 0 | 0 | 0 | 0 | 0 | 0 | 0 | 0 | 0 | 0 | 2 | 2 | 2 | 0
37 | 中性能フィルター | 日本無機 | EML-Z-65-M | 540*770*65 |  |  | 4 | 4 | 4 | 4 | 0 | 0 | 0 | 0 | 0 | 0 | 0 | 0 | 0 | 0 | 0 | 0 | 0 | 0 | 0 | 0 | 4 | 4 | 4 | 0
38 | 中性能フィルター | 日本無機 | EML-Z-65-M | 410*610*65 |  |  | 2 | 2 | 1 | 1 | 0 | 0 | 0 | 0 | 0 | 0 | 0 | 0 | 0 | 0 | 1 | 1 | 0 | 0 | 0 | 0 | 2 | 2 | 2 | 0
39 | 中性能フィルター | 日本無機 | EML-Z-90-M | 355*1230*65 |  |  | 2 | 2 | 2 | 2 | 0 | 0 | 0 | 0 | 0 | 0 | 0 | 0 | 0 | 0 | 0 | 0 | 0 | 0 | 0 | 0 | 2 | 2 | 2 | 0
40 | 中性能フィルター | 日本無機 | EML-Z-65-M | 460*910*65 |  |  | 3 | 3 | 0 | 0 | 0 | 0 | 0 | 0 | 0 | 0 | 0 | 0 | 0 | 0 | 3 | 3 | 0 | 0 | 0 | 0 | 3 | 3 | 3 | 0
41 | 中性能フィルター | 日本無機 | EML-56H-90-P-M-BK3 | 610*305*290 |  |  | 0 | 0 | 0 | 0 | 0 | 0 | 0 | 0 | 0 | 0 | 0 | 0 | 0 | 0 | 0 | 0 | 0 | 0 | 0 | 0 | 0 | 0 | 0 | 0
42 | 中性能フィルター | 日本無機 | EML-Z-90-M | 860*610*65 |  |  | 2 | 2 | 2 | 2 | 0 | 0 | 0 | 0 | 0 | 0 | 0 | 0 | 0 | 0 | 0 | 0 | 0 | 0 | 0 | 0 | 2 | 2 | 2 | 0
43 | 中性能フィルター | 日本無機 | EML-Z-90-M | 610*510*65 |  |  | 4 | 4 | 2 | 2 | 0 | 0 | 0 | 0 | 2 | 2 | 0 | 0 | 0 | 0 | 0 | 0 | 0 | 0 | 0 | 0 | 4 | 4 | 4 | 0
44 | 中性能フィルター | 日本無機 | EML-Z-65-M-JZ | 1230*606*65 |  |  | 8 | 8 | 8 | 8 | 0 | 0 | 0 | 0 | 0 | 0 | 0 | 0 | 0 | 0 | 0 | 0 | 0 | 0 | 0 | 0 | 8 | 8 | 8 | 0
109 | 中性能フィルター | 日本無機 | SVMT-65-67F | 610*610*150 |  |  | 12 | 12 | 12 | 12 | 0 | 0 | 0 | 0 | 0 | 0 | 0 | 0 | 0 | 0 | 0 | 0 | 0 | 0 | 0 | 0 | 12 | 12 | 12 | 0
110 | 中性能フィルター | 日本無機 | SVMT-65-33H | 610*305*150 |  |  | 4 | 4 | 4 | 4 | 0 | 0 | 0 | 0 | 0 | 0 | 0 | 0 | 0 | 0 | 0 | 0 | 0 | 0 | 0 | 0 | 4 | 4 | 4 | 0
111 | 中性能フィルター | 日本無機 | SVMT-65-33V | 305*610*150 |  |  | 4 | 4 | 4 | 4 | 0 | 0 | 0 | 0 | 0 | 0 | 0 | 0 | 0 | 0 | 0 | 0 | 0 | 0 | 0 | 0 | 4 | 4 | 4 | 0
112 | 中性能フィルター | 日本無機 | SVMT-95-67F | 610*610*150 |  |  | 22 | 22 | 22 | 22 | 0 | 0 | 0 | 0 | 0 | 0 | 0 | 0 | 0 | 0 | 0 | 0 | 0 | 0 | 0 | 0 | 22 | 22 | 22 | 0
113 | 中性能フィルター | 日本無機 | SVMT-95-33H | 610*305*150 |  |  | 8 | 8 | 8 | 8 | 0 | 0 | 0 | 0 | 0 | 0 | 0 | 0 | 0 | 0 | 0 | 0 | 0 | 0 | 0 | 0 | 8 | 8 | 8 | 0
114 | 中性能フィルター | 日本無機 | SVMT-95-33V | 305*610*150 |  |  | 8 | 8 | 8 | 8 | 0 | 0 | 0 | 0 | 0 | 0 | 0 | 0 | 0 | 0 | 0 | 0 | 0 | 0 | 0 | 0 | 8 | 8 | 8 | 0
45 | ﾌﾟﾚﾌｨﾙﾀｰ |  | DS-300Z-M | 1070*195*10 |  |  | 12 | 12 | 0 | 0 | 0 | 12 | 12 | 0 | 0 | 0 | 0 | 0 | 0 | 0 | 0 | 0 | 0 | 0 | 0 | 0 | 12 | 12 | 12 | 0
46 | ﾌﾟﾚﾌｨﾙﾀｰ |  | DS-300Z-M | 690*670*10 |  |  | 12 | 12 | 0 | 0 | 0 | 12 | 12 | 0 | 0 | 0 | 0 | 0 | 0 | 0 | 0 | 0 | 0 | 0 | 0 | 0 | 12 | 12 | 12 | 0
47 | ﾌﾟﾚﾌｨﾙﾀｰ |  | DS-300Z-M | 725*590*10 |  |  | 42 | 42 | 0 | 0 | 0 | 42 | 42 | 0 | 0 | 0 | 0 | 0 | 0 | 0 | 0 | 0 | 0 | 0 | 0 | 0 | 42 | 42 | 42 | 0
48 | ﾌﾟﾚﾌｨﾙﾀｰB |  | DS-300Z-M | 1250*280*10 |  |  | 54 | 54 | 0 | 0 | 0 | 54 | 54 | 0 | 0 | 0 | 0 | 0 | 0 | 0 | 0 | 0 | 0 | 0 | 0 | 0 | 54 | 54 | 54 | 0
49 | ﾌﾟﾚﾌｨﾙﾀｰB |  | DS-300Z-M | 950*280*10 |  |  | 105 | 105 | 0 | 0 | 0 | 105 | 105 | 0 | 0 | 0 | 0 | 0 | 0 | 0 | 0 | 0 | 0 | 0 | 0 | 0 | 105 | 105 | 105 | 0
50 | ﾌﾟﾚﾌｨﾙﾀｰB |  | DS-300Z-M | 800*280*10 |  |  | 33 | 33 | 0 | 0 | 0 | 33 | 33 | 0 | 0 | 0 | 0 | 0 | 0 | 0 | 0 | 0 | 0 | 0 | 0 | 0 | 33 | 33 | 33 | 0
51 | 高性能ﾌｨﾙﾀｰ | 日本無機 | ATMC-Z-E4BK | 500*500*150 |  |  | 13 | 10 | 0 | 0 | 0 | 13 | 10 | 0 | 0 | 0 | 0 | 0 | 0 | 0 | 0 | 0 | 0 | 0 | 0 | 0 | 13 | 10 | 10 | 0
52 | 高性能ﾌｨﾙﾀｰ | 日本無機 | ATMC-34-E4BK | 760*610*150 |  |  | 57 | 15 | 0 | 0 | 0 | 40 | 5 | 0 | 0 | 0 | 0 | 17 | 10 | 0 | 0 | 0 | 0 | 0 | 0 | 0 | 57 | 15 | 15 | 0
53 | 高性能ﾌｨﾙﾀｰ | 日本無機 | ATMC-42-E4BK | 915*610*150 |  |  | 77 | 40 | 0 | 0 | 0 | 54 | 25 | 0 | 0 | 0 | 0 | 22 | 15 | 0 | 1 | 0 | 0 | 0 | 0 | 0 | 77 | 40 | 40 | 0
54 | 高性能ﾌｨﾙﾀｰ | 日本無機 | ATMC-Z-E4BK | 610*305*150 |  |  | 14 | 10 | 0 | 0 | 0 | 10 | 6 | 0 | 0 | 0 | 0 | 4 | 4 | 0 | 0 | 0 | 0 | 0 | 0 | 0 | 14 | 10 | 10 | 0
55 | 高性能ﾌｨﾙﾀｰ | 日本無機 | ATMC-28-E4BK | 610*610*150 |  |  | 51 | 27 | 0 | 0 | 0 | 24 | 8 | 0 | 0 | 0 | 0 | 27 | 19 | 0 | 0 | 0 | 0 | 0 | 0 | 0 | 51 | 27 | 27 | 0
56 | 高性能ﾌｨﾙﾀｰ | 日本無機 | ATMC-56-E4BK | 1220*610*150 |  |  | 46 | 16 | 0 | 0 | 0 | 38 | 11 | 0 | 0 | 0 | 0 | 8 | 5 | 0 | 0 | 0 | 0 | 0 | 0 | 0 | 46 | 16 | 16 | 0
57 | ﾌﾟﾚﾌｨﾙﾀｰ |  | DS-400Z-31M | 1070*390*10 |  |  | 3 | 3 | 0 | 0 | 0 | 3 | 3 | 0 | 0 | 0 | 0 | 0 | 0 | 0 | 0 | 0 | 0 | 0 | 0 | 0 | 3 | 3 | 3 | 0
58 | 高性能ﾌｨﾙﾀｰ | 日本無機 | ATM-8-E4BK | 305*305*290 |  |  | 1 | 0 | 0 | 0 | 0 | 1 | 0 | 0 | 0 | 0 | 0 | 0 | 0 | 0 | 0 | 0 | 0 | 0 | 0 | 0 | 1 | 0 | 0 | 0
99 | 高性能ﾌｨﾙﾀｰ | 日本無機 | ATM-17-E4BK | 610*610*150 |  |  | 1 | 0 | 0 | 0 | 0 | 1 | 0 | 0 | 0 | 0 | 0 | 0 | 0 | 0 | 0 | 0 | 0 | 0 | 0 | 0 | 1 | 0 | 0 | 0
59 | 高性能ﾌｨﾙﾀｰ | 日本無機 | ATM-31-E4BK | 610*610*290 |  |  | 8 | 0 | 0 | 0 | 0 | 8 | 0 | 0 | 0 | 0 | 0 | 0 | 0 | 0 | 0 | 0 | 0 | 0 | 0 | 0 | 8 | 0 | 0 | 0
60 | ﾌﾟﾚﾌｨﾙﾀｰ |  | DS-400Z-31M | 610*355*13 |  |  | 24 | 24 | 0 | 0 | 0 | 0 | 0 | 0 | 24 | 24 | 0 | 0 | 0 | 0 | 0 | 0 | 0 | 0 | 0 | 0 | 24 | 24 | 24 | 0
61 | ﾌﾟﾚﾌｨﾙﾀｰ |  | DS-400Z-31M | 610*430*13 |  |  | 48 | 48 | 0 | 0 | 0 | 0 | 0 | 0 | 48 | 48 | 0 | 0 | 0 | 0 | 0 | 0 | 0 | 0 | 0 | 0 | 48 | 48 | 48 | 0
62 | ﾌﾟﾚﾌｨﾙﾀｰ |  | DS-400Z-31M | 610*460*13 |  |  | 15 | 15 | 0 | 0 | 0 | 0 | 0 | 0 | 15 | 15 | 0 | 0 | 0 | 0 | 0 | 0 | 0 | 0 | 0 | 0 | 15 | 15 | 15 | 0
63 | ﾌﾟﾚﾌｨﾙﾀｰ |  | DS-400Z-31M | 460*305*13 |  |  | 15 | 15 | 0 | 0 | 0 | 0 | 0 | 0 | 15 | 15 | 0 | 0 | 0 | 0 | 0 | 0 | 0 | 0 | 0 | 0 | 15 | 15 | 15 | 0
64 | 中性能フィルター | 日本無機 | EML-Z-65-M | 610*355*65 |  |  | 8 | 8 | 0 | 0 | 0 | 0 | 0 | 0 | 8 | 8 | 0 | 0 | 0 | 0 | 0 | 0 | 0 | 0 | 0 | 0 | 8 | 8 | 8 | 0
65 | 中性能フィルター | 日本無機 | EML-Z-65-M | 610*510*65 |  |  | 8 | 8 | 0 | 0 | 0 | 0 | 0 | 0 | 8 | 8 | 0 | 0 | 0 | 0 | 0 | 0 | 0 | 0 | 0 | 0 | 8 | 8 | 8 | 0
66 | 中性能フィルター | 日本無機 | EML-Z-90-M | 610*430*65 |  |  | 8 | 8 | 0 | 0 | 0 | 0 | 0 | 0 | 8 | 8 | 0 | 0 | 0 | 0 | 0 | 0 | 0 | 0 | 0 | 0 | 8 | 8 | 8 | 0
67 | 中性能フィルター | 日本無機 | EML-Z-90-M | 610*460*65 |  |  | 2 | 2 | 0 | 0 | 0 | 0 | 0 | 0 | 2 | 2 | 0 | 0 | 0 | 0 | 0 | 0 | 0 | 0 | 0 | 0 | 2 | 2 | 2 | 0
68 | 中性能フィルター | 日本無機 | EML-Z-90-M | 305*460*65 |  |  | 2 | 2 | 0 | 0 | 0 | 0 | 0 | 0 | 2 | 2 | 0 | 0 | 0 | 0 | 0 | 0 | 0 | 0 | 0 | 0 | 2 | 2 | 2 | 0
69 | 中性能フィルター | 日本無機 | EML-56-65-M | 610*610*65 |  |  | 8 | 8 | 0 | 0 | 0 | 0 | 0 | 0 | 8 | 8 | 0 | 0 | 0 | 0 | 0 | 0 | 0 | 0 | 0 | 0 | 8 | 8 | 8 | 0
70 | 中性能フィルター | 日本無機 | ASTL-50-90-M-BKZ | 610*610*65 |  |  | 6 | 6 | 0 | 0 | 0 | 0 | 0 | 0 | 6 | 6 | 0 | 0 | 0 | 0 | 0 | 0 | 0 | 0 | 0 | 0 | 6 | 6 | 6 | 0
71 | 中性能フィルター | 日本無機 | ASTL-50-90-M-BKZ | 610*430*65 |  |  | 4 | 4 | 0 | 0 | 0 | 0 | 0 | 0 | 4 | 4 | 0 | 0 | 0 | 0 | 0 | 0 | 0 | 0 | 0 | 0 | 4 | 4 | 4 | 0
72 | 中性能フィルター | 日本無機 | EML-56-90-M | 610*610*65 |  |  | 4 | 4 | 0 | 0 | 0 | 0 | 0 | 0 | 4 | 4 | 0 | 0 | 0 | 0 | 0 | 0 | 0 | 0 | 0 | 0 | 4 | 4 | 4 | 0
73 | 中性能フィルター | 日本無機 | EML-Z-65-M | 610*460*65 |  |  | 3 | 3 | 0 | 0 | 0 | 0 | 0 | 0 | 3 | 3 | 0 | 0 | 0 | 0 | 0 | 0 | 0 | 0 | 0 | 0 | 3 | 3 | 3 | 0
74 | 中性能フィルター | 日本無機 | EML-Z-65-M | 305*460*65 |  |  | 3 | 3 | 0 | 0 | 0 | 0 | 0 | 0 | 3 | 3 | 0 | 0 | 0 | 0 | 0 | 0 | 0 | 0 | 0 | 0 | 3 | 3 | 3 | 0
75 | 中性能フィルター | 日本無機 | EML-Z-65-M | 610*430*65 |  |  | 4 | 4 | 0 | 0 | 0 | 0 | 0 | 0 | 4 | 4 | 0 | 0 | 0 | 0 | 0 | 0 | 0 | 0 | 0 | 0 | 4 | 4 | 4 | 0
76 | ﾌﾟﾚﾌｨﾙﾀｰB |  | DS-300Z-M | 750*250*10 |  |  | 51 | 51 | 0 | 0 | 0 | 0 | 0 | 0 | 0 | 0 | 0 | 51 | 51 | 0 | 0 | 0 | 0 | 0 | 0 | 0 | 51 | 51 | 51 | 0
77 | ﾌﾟﾚﾌｨﾙﾀｰB |  | DS-300Z-M | 600*250*10 |  |  | 36 | 36 | 0 | 0 | 0 | 0 | 0 | 0 | 0 | 0 | 0 | 36 | 36 | 0 | 0 | 0 | 0 | 0 | 0 | 0 | 36 | 36 | 36 | 0
78 | ﾌﾟﾚﾌｨﾙﾀｰ |  | DS-300Z-M | 480*455*10 |  |  | 9 | 9 | 0 | 0 | 0 | 0 | 0 | 0 | 0 | 0 | 0 | 9 | 9 | 0 | 0 | 0 | 0 | 0 | 0 | 0 | 9 | 9 | 9 | 0
79 | ﾌﾟﾚﾌｨﾙﾀｰB |  | DS-300Z-M | 900*250*10 |  |  | 63 | 63 | 0 | 0 | 0 | 0 | 0 | 0 | 0 | 0 | 0 | 63 | 63 | 0 | 0 | 0 | 0 | 0 | 0 | 0 | 63 | 63 | 63 | 0
80 | ﾌﾟﾚﾌｨﾙﾀｰ |  | DS-300Z-M | 640*390*10 |  |  | 4 | 4 | 0 | 0 | 0 | 0 | 0 | 0 | 0 | 0 | 0 | 4 | 4 | 0 | 0 | 0 | 0 | 0 | 0 | 0 | 4 | 4 | 4 | 0
81 | ﾌﾟﾚﾌｨﾙﾀｰ |  | DS-300Z-M | 355*215*10 |  |  | 48 | #REF! | 0 | 0 | 0 | 0 | 0 | 0 | 0 | 0 | 0 | 48 | 48 | 0 | 0 | 0 | 0 | 0 | #REF! | #REF! | 48 | #REF! | #REF! | #REF!
82 | ﾌﾟﾚﾌｨﾙﾀｰ |  | DS-150Z-M | 1142*165*7 |  |  | 186 | 186 | 0 | 0 | 0 | 0 | 0 | 0 | 0 | 0 | 0 | 0 | 0 | 0 | 0 | 0 | 0 | 186 | 186 | 0 | 186 | 186 | 186 | 0
83 | ﾌﾟﾚﾌｨﾙﾀｰ |  | DS-150Z-M | 1292*191*7 |  |  | 36 | 36 | 0 | 0 | 0 | 0 | 0 | 0 | 0 | 0 | 0 | 0 | 0 | 0 | 0 | 0 | 0 | 36 | 36 | 0 | 36 | 36 | 36 | 0
84 | ﾌﾟﾚﾌｨﾙﾀｰ |  | DS-400Z-M | 495*495*13 |  |  | 18 | 18 | 0 | 0 | 0 | 0 | 0 | 0 | 0 | 0 | 0 | 0 | 0 | 0 | 0 | 0 | 0 | 18 | 18 | 0 | 18 | 18 | 18 | 0
85 | ﾌﾟﾚﾌｨﾙﾀｰ |  | DS-400Z-M | 503*465*13 |  |  | 12 | 12 | 0 | 0 | 0 | 0 | 0 | 0 | 0 | 0 | 0 | 0 | 0 | 0 | 0 | 0 | 0 | 12 | 12 | 0 | 12 | 12 | 12 | 0
86 | ﾌﾟﾚﾌｨﾙﾀｰ |  | DS-400Z-M | 595*465*13 |  |  | 6 | 6 | 0 | 0 | 0 | 0 | 0 | 0 | 0 | 0 | 0 | 0 | 0 | 0 | 0 | 0 | 0 | 6 | 6 | 0 | 6 | 6 | 6 | 0
87 | ﾌﾟﾚﾌｨﾙﾀｰ |  | DS-400Z-M | 393*465*13 |  |  | 12 | 12 | 0 | 0 | 0 | 0 | 0 | 0 | 0 | 0 | 0 | 0 | 0 | 0 | 0 | 0 | 0 | 12 | 12 | 0 | 12 | 12 | 12 | 0
88 | 中性能フィルター | 日本無機 | LMEL-Z-65 | 305*480*62 |  |  | 37 | 37 | 0 | 0 | 0 | 0 | 0 | 0 | 0 | 0 | 0 | 0 | 0 | 0 | 0 | 0 | 0 | 37 | 37 | 0 | 37 | 37 | 37 | 0
89 | 中性能フィルター | 日本無機 | LMEL-Z-65 | 389*470*120 |  |  | 4 | 4 | 0 | 0 | 0 | 0 | 0 | 0 | 0 | 0 | 0 | 0 | 0 | 0 | 0 | 0 | 0 | 4 | 4 | 0 | 4 | 4 | 4 | 0
90 | 中性能フィルター | 日本無機 | LMEL-Z-65 | 500*500*150 |  |  | 6 | 6 | 0 | 0 | 0 | 0 | 0 | 0 | 0 | 0 | 0 | 0 | 0 | 0 | 0 | 0 | 0 | 6 | 6 | 0 | 6 | 6 | 6 | 0
91 | 中性能フィルター | 日本無機 | LMEL-Z-65 | 508*470*120 |  |  | 4 | 4 | 0 | 0 | 0 | 0 | 0 | 0 | 0 | 0 | 0 | 0 | 0 | 0 | 0 | 0 | 0 | 4 | 4 | 0 | 4 | 4 | 4 | 0
92 | 中性能フィルター | 日本無機 | LMEL-Z-65 | 600*470*120 |  |  | 2 | 2 | 0 | 0 | 0 | 0 | 0 | 0 | 0 | 0 | 0 | 0 | 0 | 0 | 0 | 0 | 0 | 2 | 2 | 0 | 2 | 2 | 2 | 0
93 | ﾌﾟﾚﾌｨﾙﾀｰ |  | DS-400Z-M | 605*460*13 |  |  | 3 | 3 | 3 | 3 | 0 | 0 | 0 | 0 | 0 | 0 | 0 | 0 | 0 | 0 | 0 | 0 | 0 | 0 | 0 | 0 | 3 | 3 | 3 | 0
94 | 中性能フィルター | 日本無機 | EML-Z-90-MZ | 302*460*58 |  |  | 2 | 2 | 2 | 2 | 0 | 0 | 0 | 0 | 0 | 0 | 0 | 0 | 0 | 0 | 0 | 0 | 0 | 0 | 0 | 0 | 2 | 2 | 2 | 0
95 | ﾌﾟﾚﾌｨﾙﾀｰ |  | DS-150Z-M | 830*445*7 |  |  | 16 | 16 | 0 | 0 | 0 | 0 | 0 | 0 | 0 | 0 | 0 | 16 | 16 | 0 | 0 | 0 | 0 | 0 | 0 | 0 | 16 | 16 | 16 | 0
98 | リーク測定費 | [5 empty] | 116 | #VALUE! | 0 | 0 | 0 | 94 | 21 | 0 | 0 | #VALUE! | #VALUE! | 22 | 20 | 0 | 0 | 0 | 0 | 0 | 0 | 0 | 116 | #VALUE! | #VALUE! | #VALUE!
100 | 養生費 | [5 empty] | 60 | #VALUE! | 0 | 0 | 0 | 0 | 0 | 0 | 0 | #VALUE! | #VALUE! | 60 | 60 | 0 | 0 | 0 | 0 | 0 | 0 | 0 | 60 | #VALUE! | #VALUE! | #VALUE!
101 | 運搬交通費（本館） | [5 empty] | 1 | #VALUE! | 1 | 1 | 0 | 0 | 0 | 0 | 0 | #VALUE! | #VALUE! | 0 | 0 | 0 | 0 | 0 | 0 | 0 | 0 | 0 | 1 | #VALUE! | #VALUE! | #VALUE!
102 | 運搬交通費（本館CFU等） | [5 empty] | 1 | #VALUE! |  | 0 | 0 | 1 | 1 | 0 | 0 | #VALUE! | #VALUE! | 0 | 0 | 0 | 0 | 0 | 0 | 0 | 0 | 0 | 1 | #VALUE! | #VALUE! | #VALUE!
103 | 運搬交通費（南館） | [5 empty] | 1 | 1 |  | 0 | 0 | 0 | 0 | 0 | 1 | 1 | 0 |  | 0 | 0 | 0 | 0 | 0 | 0 | 0 | 0 | 1 | 1 | 1 | 0
104 | 運搬交通費（南館（HFC）） | [5 empty] | 1 | #VALUE! |  | 0 | 0 | 0 | 0 | 0 | 0 | #VALUE! | #VALUE! | 1 | 1 | 0 |  | 0 | 0 | 0 | 0 | 0 | 1 | #VALUE! | #VALUE! | #VALUE!
105 | 運搬交通費（外来棟） | [5 empty] | 1 | #VALUE! |  | 0 | 0 | 0 | 0 | 0 | 0 | #VALUE! | #VALUE! | 0 | 0 | 0 | 1 | 1 | 0 |  | 0 | 0 | 1 | #VALUE! | #VALUE! | #VALUE!
106 | 運搬交通費（管理研究棟） | [5 empty] | 1 | #VALUE! |  | 0 | 0 | 0 | 0 | 0 | 0 | #VALUE! | #VALUE! | 0 | 0 | 0 | 0 | 0 | 0 | 1 | 1 | 0 | 1 | #VALUE! | #VALUE! | #VALUE!
業者入力セル

## 本館
フィルター交換一覧表 [本館]
[18 empty] | × | × |  | × | [8 empty] | × | [9 empty] | × |  |  | × | [18 empty] | × | × |  | ×
| 階数 | 機番 | エリア | 系統 | 種類 | 運転時間 | 交換回数［〇回/1年］ | [6 empty] | ［〇年/1回］ | 6 | 7 | 8 | 15 | 16 | 24 | 21 | 19 | 1 | 2 | 14 | 13 | 11 | 93 | 10 | 12 | 3 | 4 | 5 | 17 | 107 | 108 | 34 | 36 | 35 | 41 | 28 | 27 | 40 | 38 | 37 | 30 | 31 | 32 | 44 | 39 | 42 | 43 | 94 | 29 | 23 | 109 | 110 | 111 | 112 | 113 | 114 | 26 | 96 | 22 | 97 | 20 | 25 | 18
[15 empty] | ロールフィルター |  |  |  |  | プレフィルター | [24 empty] | 中性能フィルター | [16 empty] | 活性炭フィルター |  |  |  | 高性能ﾌｨﾙﾀｰ
[20 empty] | CM-56KW-R-50 | DS-150-31-M | DS-150Z-M | DS-400-31H-M | DS-400-31M | DS-400Z-31M | [5 empty] | ＤＳ-400Z-M |  |  |  | ＶＴ-20Ｒ-610Ｆ | ＶＴ-20Ｒ-610Ｈ，Ｖ | [8 empty] | EML | [8 empty] | ＬＭＥＬ | 日本バイリーン | [6 empty] | CHW-13 | CHW-13（アッセンブリ） | PUR-56-E-2Z | PUR-56-E-2Z（アッセンブリ） | 3502-62-GI-AN | ATMC |  | 4年度 |  |  | 5年度 |  |  | 6年度 |  |  | 7年度 |  |  | 8年度 |  |  | 9年度 |  |  | 10年度 |  |  | 11年度 |  |  | 12年度
[7 empty] | ロールフィルター | プレフィルター | プレフィルターハーフ | 中性能 | 中性能ハーフ（Ｈ） | 中性能ハーフ（Ｖ） | 高性能 | 活性炭・高性能 | 800*23*20メートル | 600*23*20メートル | 1000*23*20メートル | 1200*23*20メートル | 1400*23*20メートル |  | 610*610*7 | 455*692*7 | 610*305*13 | 610*610*13 | 610*510*13 | 860*610*13 | 600*400*13 | 605*460*13 | 760*530*13 | 900*450*13 | 1220*500*13 | 1220*345*13 | 1220*600*13 | 1230*606*13 | 610*610*20 | 610*305*20 | 56-65 -P- M | 56H-65-P-M | 56-90 -P- M-BK3 | 56H-90 -P- M-BK3 | 56H -90-P -M | 56-90 -P- M | Z-65-M | [5 empty] | Z-65-M-JZ | Z-90-M |  |  | Z-90-MZ | 70-65-Q-M | DST-LC-42-95 | SVMT-65-67F | SVMT-65-33H | SVMT-65-33V | SVMT-95-67F | SVMT-95-33H | SVMT-95-33V |  |  |  |  | 610*610*52（NITTA製） | 50-P-DT | 42Q-A | ロール・ﾌﾟﾚ | 中 | 活性・高 | ロール・ﾌﾟﾚ | 中 | 活性・高 | ロール・ﾌﾟﾚ | 中 | 活性・高 | ロール・ﾌﾟﾚ | 中 | 活性・高 | ロール・ﾌﾟﾚ | 中 | 活性・高 | ロール・ﾌﾟﾚ | 中 | 活性・高 | ロール・ﾌﾟﾚ | 中 | 活性・高 | ロール・ﾌﾟﾚ | 中 | 活性・高 | ロール・ﾌﾟﾚ | 中 | 活性・高
[37 empty] | 610*610*290 | 610*305*290 | 610*610*290 | 610*305*290 | 610*305*290 | 610*610*290 | 460*910*65 | 410*610*65 | 540*770*65 | 510*1230*65 | 355*1230*65 | 610*1230*65 | 1230*606*65 | 355*1230*65 | 860*610*65 | 610*510*65 | 302*460*58 | 610*610*150 |  | 610*610*150 | 610*305*150 | 305*610*150 | 610*610*150 | 610*305*150 | 305*610*150 |  | 610*610*440 |  | 610*610*223 |  | 610*610*290 | 915*610*150
| 設置枚数 | [13 empty] | 2 | 1 | 2 | 0 | 0 | 6 | 0 | 3 | 48 | 69 | 6 | 6 | 3 | 3 | 12 | 0 | 9 | 24 | 3 | 24 | 164 | 34 | 2 | 2 | 1 | 0 | 14 | 12 | 0 | 1 | 4 | 3 | 6 | 1 | 8 | 2 | 2 | 2 | 2 | 8 | 4 | 12 | 4 | 4 | 22 | 8 | 8 | 0 | 0 | 16 | 0 | 1 | 2 | 2
| 交換枚数 | [13 empty] | 2 | 1 | 2 | 0 | 0 | 6 | 0 | 3 | 39 | 63 | 6 | 6 | 3 | 3 | 12 | 0 | 9 | 24 | 3 | 24 | 164 | 34 | 2 | 2 | 1 | 0 | 11 | 10 | 0 | 1 | 4 | 3 | 6 | 1 | 8 | 2 | 2 | 2 | 2 | 8 | 4 | 12 | 4 | 4 | 22 | 8 | 8 | 0 | 0 | 0 | 0 | 1 | 2 | 2 | ○ | ○ | ○ | ○ | ○ | ○ | ○ | ○ | ○ | ○ | ○ | ○ | ○ | ○ | ○ | ○ | ○ | ○ | ○ | ○ | ○ | ○ | ○ | ○ | ○ | ○ | ○
| B1F | AC-002 | 外来 | 放射線治療2（ライナック） | 外調機 | 24H |  | 3 |  | 1 | [12 empty] | 3 | 3 | [16 empty] | 1 | 1 | [26 empty] | ○ | ○ |  | ○ | ○ |  | ○ | ○ |  | ○ | ○ |  | ○ | ○ |  | ○ | ○ |  | ○ | ○ |  | ○ | ○ |  | ○ | ○
| 1F | AC-N101 | 外来 | 内視鏡検査 | 外調機 | 定時 |  | 3 |  | 1 | [20 empty] | 3 | [14 empty] | 1 | [22 empty] | ○ | ○ |  | ○ | ○ |  | ○ | ○ |  | ○ | ○ |  | ○ | ○ |  | ○ | ○ |  | ○ | ○ |  | ○ | ○ |  | ○ | ○
|  | AC-N102 | 外来 | 採血・採尿 | 外調機 | 定時 |  | 3 |  | 1 | [21 empty] | 6 | [14 empty] | 2 | [21 empty] | ○ | ○ |  | ○ | ○ |  | ○ | ○ |  | ○ | ○ |  | ○ | ○ |  | ○ | ○ |  | ○ | ○ |  | ○ | ○ |  | ○ | ○
|  | AC-N103 | 外来 | 外来処置室・看護諸室 | 外調機 | 定時 |  | 3 |  | 1 | [22 empty] | 3 | [14 empty] | 1 | [20 empty] | ○ | ○ |  | ○ | ○ |  | ○ | ○ |  | ○ | ○ |  | ○ | ○ |  | ○ | ○ |  | ○ | ○ |  | ○ | ○ |  | ○ | ○
|  | AC-106（R6撤去） | 外来 | 旧生理機能・内視鏡 | 外調機 | 定時 |  | 3 |  | 1 | [12 empty] | 9 | 6 | [16 empty] | 3 | 2 | [26 empty] | - | - | - | - | - | - | - | - | - | - | - | - | - | - | - | - | - | - | - | - | - | - | - | - | - | - | -
|  | AC-108 | 中央 | 霊安解剖 | 外調機 | 依頼 |  | 3 |  | 1 | [12 empty] | 3 | 6 | [16 empty] | 1 | 2 | [26 empty] | ○ | ○ |  | ○ | ○ |  | ○ | ○ |  | ○ | ○ |  | ○ | ○ |  | ○ | ○ |  | ○ | ○ |  | ○ | ○ |  | ○ | ○
|  | AC-109 | 中央 | リネン | 外調機 | 定時 | 1 | [7 empty] | 1 | [53 empty] | ○ | ○ |  | ○ | ○ |  | ○ | ○ |  | ○ | ○ |  | ○ | ○ |  | ○ | ○ |  | ○ | ○ |  | ○ | ○ |  | ○ | ○
|  | AC-N110 | 中央 | 厨房 | 外調機 | 定時 |  | 3 |  | 1 | [24 empty] | 8 | 6 | [19 empty] | 8 | 4 | 2 | [10 empty] | ○ | ○ |  | ○ | ○ |  | ○ | ○ |  | ○ | ○ |  | ○ | ○ |  | ○ | ○ |  | ○ | ○ |  | ○ | ○ |  | ○ | ○
|  | AC-111 | 薬剤 | 調剤（無菌） | 空調機 | 定時 |  | 3 |  | 1 | [13 empty] | 3 | [14 empty] | 1 | [29 empty] | ○ | ○ |  | ○ | ○ |  | ○ | ○ |  | ○ | ○ |  | ○ | ○ |  | ○ | ○ |  | ○ | ○ |  | ○ | ○ |  | ○ | ○
|  | AC-112 | 薬剤 | 薬剤 | 外調機 | 定時 |  | 3 |  | 1 | [12 empty] | 6 | 3 | [16 empty] | 2 | 1 | [26 empty] | ○ | ○ |  | ○ | ○ |  | ○ | ○ |  | ○ | ○ |  | ○ | ○ |  | ○ | ○ |  | ○ | ○ |  | ○ | ○ |  | ○ | ○
|  | AC-114 | 外来 | 医事課 | 外調機 | 定時 | 1 | [8 empty] | 1 | [52 empty] | ○ | ○ |  | ○ | ○ |  | ○ | ○ |  | ○ | ○ |  | ○ | ○ |  | ○ | ○ |  | ○ | ○ |  | ○ | ○ |  | ○ | ○
|  | AC-115 | 外来 | 小児科外来 | 外調機 | 定時 |  | 3 |  | 1 | [13 empty] | 3 | [12 empty] | 1 | [31 empty] | ○ | ○ |  | ○ | ○ |  | ○ | ○ |  | ○ | ○ |  | ○ | ○ |  | ○ | ○ |  | ○ | ○ |  | ○ | ○ |  | ○ | ○
|  | AC-116 | 外来 | 患者サポート（旧脳ドック） | 空調機 | 定時 |  | 3 |  | 1 | [12 empty] | 6 | 3 | [12 empty] | 1 | 2 | [30 empty] | ○ | ○ |  | ○ | ○ |  | ○ | ○ |  | ○ | ○ |  | ○ | ○ |  | ○ | ○ |  | ○ | ○ |  | ○ | ○ |  | ○ | ○
|  | AC-117 | テナント | 売店 | 外調機 | 定時 | 1 | [7 empty] | 1 | [53 empty] | ○ | ○ |  | ○ | ○ |  | ○ | ○ |  | ○ | ○ |  | ○ | ○ |  | ○ | ○ |  | ○ | ○ |  | ○ | ○ |  | ○ | ○
|  | AC-118 | テナント | 外来食堂 | 空調機 | 定時 | 1 | [9 empty] | 1 | [51 empty] | ○ | ○ |  | ○ | ○ |  | ○ | ○ |  | ○ | ○ |  | ○ | ○ |  | ○ | ○ |  | ○ | ○ |  | ○ | ○ |  | ○ | ○
|  | AC-119 | テナント | 外来厨房 | 外調機 | 定時 | 1 | [9 empty] | 1 | [51 empty] | ○ | ○ |  | ○ | ○ |  | ○ | ○ |  | ○ | ○ |  | ○ | ○ |  | ○ | ○ |  | ○ | ○ |  | ○ | ○ |  | ○ | ○
|  | 薬剤無菌室 |  | 薬剤無菌室 | [9 empty] | 2 | [53 empty] | 2 |  |  | ○ | [5 empty] | ○ | [5 empty] | ○ | [5 empty] | ○ | [5 empty] | ○
|  | 薬剤エアシャワー |  | 薬剤エアシャワー |  |  |  | 3 | [5 empty] | 2 | [7 empty] | 3 | [43 empty] | 1 |  |  | ○ |  | ○ | ○ |  |  | ○ |  | ○ | ○ |  |  | ○ |  | ○ | ○ |  |  | ○ |  | ○ | ○ |  |  | ○ |  | ○
|  | ベット消毒 |  | ベット消毒 |  |  |  | 0 | [5 empty] | 3 | [49 empty] | 16 | [12 empty] | ○ | [8 empty] | ○ | [8 empty] | ○
|  | ベット消毒 |  | ベット消毒（アッセンブリ）
| 2F | AC-105 | 核医学 |  | 外調機 | 定時 |  | 3 |  | 1 | [12 empty] | 9 | 6 | [16 empty] | 3 | 2 | [26 empty] | ○ | ○ |  | ○ | ○ |  | ○ | ○ |  | ○ | ○ |  | ○ | ○ |  | ○ | ○ |  | ○ | ○ |  | ○ | ○ |  | ○ | ○
|  | AC-N100-3 | 外来 | 待合ホール東・南 | 空調機 | 定時 |  | 3 |  | 1 | [13 empty] | 24 | [29 empty] | 8 | [14 empty] | ○ | ○ |  | ○ | ○ |  | ○ | ○ |  | ○ | ○ |  | ○ | ○ |  | ○ | ○ |  | ○ | ○ |  | ○ | ○ |  | ○ | ○
|  | AC-N119-1 | テナント | 外来レストラン厨房 | 外調機 | 定時 |  | 3 |  | 1 | [21 empty] | 6 | [14 empty] | 2 | [21 empty] | ○ | ○ |  | ○ | ○ |  | ○ | ○ |  | ○ | ○ |  | ○ | ○ |  | ○ | ○ |  | ○ | ○ |  | ○ | ○ |  | ○ | ○
|  | AC-N119-2 | テナント | 外来レストラン | 外調機 | 定時 |  | 3 |  | 1 | [20 empty] | 3 | [14 empty] | 1 | [22 empty] | ○ | ○ |  | ○ | ○ |  | ○ | ○ |  | ○ | ○ |  | ○ | ○ |  | ○ | ○ |  | ○ | ○ |  | ○ | ○ |  | ○ | ○
|  | AC-N200 | 中央 | 2F中央廊下 | 空調機 | 定時 |  | 3 |  | 1 | [18 empty] | 12 | [15 empty] | 4 | [23 empty] | ○ | ○ |  | ○ | ○ |  | ○ | ○ |  | ○ | ○ |  | ○ | ○ |  | ○ | ○ |  | ○ | ○ |  | ○ | ○ |  | ○ | ○
|  | AC-201 | 検査 | 細菌検査室 | 空調機 | 24H |  | 3 |  | 1 | [12 empty] | 3 | 3 | [16 empty] | 1 | 1 | [26 empty] | ○ | ○ |  | ○ | ○ |  | ○ | ○ |  | ○ | ○ |  | ○ | ○ |  | ○ | ○ |  | ○ | ○ |  | ○ | ○ |  | ○ | ○
|  | AC-202 | 検査 | 検体検査室 | 外調機 | 定時 |  | 3 |  | 1 | [12 empty] | 9 | 6 | [16 empty] | 3 | 2 | [26 empty] | ○ | ○ |  | ○ | ○ |  | ○ | ○ |  | ○ | ○ |  | ○ | ○ |  | ○ | ○ |  | ○ | ○ |  | ○ | ○ |  | ○ | ○
|  | AC-N203 | 外来 | 生理機能 | 外調機 | 定時 |  | 3 |  | 1 | [21 empty] | 6 | [14 empty] | 2 | [21 empty] | ○ | ○ |  | ○ | ○ |  | ○ | ○ |  | ○ | ○ |  | ○ | ○ |  | ○ | ○ |  | ○ | ○ |  | ○ | ○ |  | ○ | ○
|  | AC-204 | 検査 | 旧RI実験室 | 外調機 | 24H |  | 3 |  | 1 | [13 empty] | 3 | [17 empty] | 1 | [26 empty] | ○ | ○ |  | ○ | ○ |  | ○ | ○ |  | ○ | ○ |  | ○ | ○ |  | ○ | ○ |  | ○ | ○ |  | ○ | ○ |  | ○ | ○
|  | AC-N207 | 事務 | 病歴・電算 | 外調機 | 定時 |  | 3 |  | 1 | [16 empty] | 3 | [16 empty] | 1 | [24 empty] | ○ | ○ |  | ○ | ○ |  | ○ | ○ |  | ○ | ○ |  | ○ | ○ |  | ○ | ○ |  | ○ | ○ |  | ○ | ○ |  | ○ | ○
|  | AC-N209 | 病棟 | ICU・CCU | 外調機 | 24H |  | 3 |  | 1 | [20 empty] | 3 | [14 empty] | 1 | [22 empty] | ○ | ○ |  | ○ | ○ |  | ○ | ○ |  | ○ | ○ |  | ○ | ○ |  | ○ | ○ |  | ○ | ○ |  | ○ | ○ |  | ○ | ○
|  | AC-N211 | 病棟 | ICU・CCU | 外調機 | 24H |  | 3 |  | 1 | [21 empty] | 6 | [17 empty] | 2 | [18 empty] | ○ | ○ |  | ○ | ○ |  | ○ | ○ |  | ○ | ○ |  | ○ | ○ |  | ○ | ○ |  | ○ | ○ |  | ○ | ○ |  | ○ | ○
|  | AC-N223 | OP | OP13 | 外調機 | 24H |  | 3 |  | 1 | [17 empty] | 3 |  | 0 | [12 empty] | 0 | [9 empty] | 2 | [15 empty] | ○ | ○ |  | ○ | ○ |  | ○ | ○ |  | ○ | ○ |  | ○ | ○ |  | ○ | ○ |  | ○ | ○ |  | ○ | ○ |  | ○ | ○
|  | AC-N201 | OP | OP9～12 | 外調機 | 24H |  | 3 |  | 1 | [15 empty] | 6 | [24 empty] | 2 | [17 empty] | ○ | ○ |  | ○ | ○ |  | ○ | ○ |  | ○ | ○ |  | ○ | ○ |  | ○ | ○ |  | ○ | ○ |  | ○ | ○ |  | ○ | ○
|  | AC-N202 | 病棟 | EICU | 外調機 | 24H |  | 3 |  | 1 | [14 empty] | 6 | [26 empty] | 2 | [16 empty] | ○ | ○ |  | ○ | ○ |  | ○ | ○ |  | ○ | ○ |  | ○ | ○ |  | ○ | ○ |  | ○ | ○ |  | ○ | ○ |  | ○ | ○
|  | FU-5（№1） | 薬剤 | 薬塵処理用 | [5 empty] | 1 | [44 empty] | 2 | [13 empty] | ○ | ○ |  | ○ | ○ |  | ○ | ○ |  | ○ | ○ |  | ○ | ○ |  | ○ | ○ |  | ○ | ○ |  | ○ | ○ |  | ○ | ○
|  | FU-5（№2） | 薬剤 | 薬塵処理用 | [5 empty] | 1 | [44 empty] | 2 | [13 empty] | ○ | ○ |  | ○ | ○ |  | ○ | ○ |  | ○ | ○ |  | ○ | ○ |  | ○ | ○ |  | ○ | ○ |  | ○ | ○ |  | ○ | ○
| 3F | AC-Ｎ100-1 | 外来 | 中央待合廊下 | 空調機 | 定時 |  | 3 |  | 1 | [7 empty] | 0 | [16 empty] | 12 | [20 empty] | 2 | [12 empty] | ○ | ○ |  | ○ | ○ |  | ○ | ○ |  | ○ | ○ |  | ○ | ○ |  | ○ | ○ |  | ○ | ○ |  | ○ | ○ |  | ○ | ○
|  | AC-Ｎ100-2 | 外来 | 待合ホール西・北 | 空調機 | 定時 |  | 3 | 1 | 1 |  | 1 | [6 empty] | 0 | [15 empty] | 12 | 4 | [19 empty] | 2 |  | 2 | [10 empty] | ○ | ○ |  | ○ | ○ |  | ○ | ○ |  | ○ | ○ |  | ○ | ○ |  | ○ | ○ |  | ○ | ○ |  | ○ | ○ |  | ○ | ○
|  | AC-Ｎ104 | 外来 | X線診断 | 外調機 | 定時 |  | 3 | 1 | 1 | 1 | 1 | [22 empty] | 12 | 4 | [22 empty] | 2 | 2 | 2 | [7 empty] | ○ | ○ |  | ○ | ○ |  | ○ | ○ |  | ○ | ○ |  | ○ | ○ |  | ○ | ○ |  | ○ | ○ |  | ○ | ○ |  | ○ | ○
|  | AC-Ｎ208 | OP | OP4 | 空調機 | 依頼 |  | 3 |  | 1 | [24 empty] | 12 | [23 empty] | 2 | [9 empty] | ○ | ○ |  | ○ | ○ |  | ○ | ○ |  | ○ | ○ |  | ○ | ○ |  | ○ | ○ |  | ○ | ○ |  | ○ | ○ |  | ○ | ○
|  | AC-Ｎ214 | 中材 | 中材 | 空調機 | 24H |  | 3 |  | 1 | [24 empty] | 12 | [23 empty] | 2 | [9 empty] | ○ | ○ |  | ○ | ○ |  | ○ | ○ |  | ○ | ○ |  | ○ | ○ |  | ○ | ○ |  | ○ | ○ |  | ○ | ○ |  | ○ | ○
|  | AC-Ｎ215 | 外来 | 血管造影 | 外調機 | 定時 |  | 3 |  | 1 | [24 empty] | 12 | [23 empty] | 2 | [9 empty] | ○ | ○ |  | ○ | ○ |  | ○ | ○ |  | ○ | ○ |  | ○ | ○ |  | ○ | ○ |  | ○ | ○ |  | ○ | ○ |  | ○ | ○
|  | AC-Ｎ216 | OP | OP1 | 空調機 | 依頼 |  | 3 |  | 1 | [24 empty] | 12 | [23 empty] | 2 | [9 empty] | ○ | ○ |  | ○ | ○ |  | ○ | ○ |  | ○ | ○ |  | ○ | ○ |  | ○ | ○ |  | ○ | ○ |  | ○ | ○ |  | ○ | ○
|  | AC-Ｎ217 | OP | OP2 | 空調機 | 依頼 |  | 3 | 1 | 1 | 1 | 1 | [22 empty] | 12 | 4 | [22 empty] | 2 | 2 | 2 | [7 empty] | ○ | ○ |  | ○ | ○ |  | ○ | ○ |  | ○ | ○ |  | ○ | ○ |  | ○ | ○ |  | ○ | ○ |  | ○ | ○ |  | ○ | ○
|  | AC-Ｎ218 | OP | OP3・5・6 | 空調機 | 依頼 |  | 3 | 1 | 1 |  | 1 | [22 empty] | 12 | 4 | [22 empty] | 2 |  | 2 | [7 empty] | ○ | ○ |  | ○ | ○ |  | ○ | ○ |  | ○ | ○ |  | ○ | ○ |  | ○ | ○ |  | ○ | ○ |  | ○ | ○ |  | ○ | ○
|  | AC-Ｎ219 | OP | 機材室・OP7・8 | 空調機 | 依頼 |  | 3 | 1 | 1 |  | 1 | [22 empty] | 12 | 4 | [22 empty] | 2 |  | 2 | [7 empty] | ○ | ○ |  | ○ | ○ |  | ○ | ○ |  | ○ | ○ |  | ○ | ○ |  | ○ | ○ |  | ○ | ○ |  | ○ | ○ |  | ○ | ○
|  | AC-Ｎ220 | OP | 清潔ホール | 空調機 | 依頼 |  | 3 | 1 | 1 | 1 | [23 empty] | 12 | 4 | [22 empty] | 2 | 2 | [8 empty] | ○ | ○ |  | ○ | ○ |  | ○ | ○ |  | ○ | ○ |  | ○ | ○ |  | ○ | ○ |  | ○ | ○ |  | ○ | ○ |  | ○ | ○
|  | AC-Ｎ221 | OP | 汚染ホール | 空調機 | 依頼 |  | 3 | 1 | 1 | 1 | [23 empty] | 12 | 4 | [22 empty] | 2 | 2 | [8 empty] | ○ | ○ |  | ○ | ○ |  | ○ | ○ |  | ○ | ○ |  | ○ | ○ |  | ○ | ○ |  | ○ | ○ |  | ○ | ○ |  | ○ | ○
|  | AC-Ｎ222 | OP | OP更衣 | 外調機 | 依頼 |  | 3 |  | 1 | [24 empty] | 12 | [23 empty] | 2 | [9 empty] | ○ | ○ |  | ○ | ○ |  | ○ | ○ |  | ○ | ○ |  | ○ | ○ |  | ○ | ○ |  | ○ | ○ |  | ○ | ○ |  | ○ | ○
| 7F | OAC-W | 病棟 | 西病棟（2～6F） | 外調機 | 24H |  | 3 |  | 1 | [23 empty] | 12 | [14 empty] | 4 | [19 empty] | ○ | ○ |  | ○ | ○ |  | ○ | ○ |  | ○ | ○ |  | ○ | ○ |  | ○ | ○ |  | ○ | ○ |  | ○ | ○ |  | ○ | ○
|  | OAC-E | 病棟 | 東病棟（3～6F） | 外調機 | 24H |  | 3 |  | 1 | [23 empty] | 12 | [14 empty] | 4 | [19 empty] | ○ | ○ |  | ○ | ○ |  | ○ | ○ |  | ○ | ○ |  | ○ | ○ |  | ○ | ○ |  | ○ | ○ |  | ○ | ○ |  | ○ | ○
|  | FU-2 | 中央 | 剖検排気 |  |  |  | 3 |  |  |  |  | 1 | [6 empty] | 6 | [46 empty] | 2 |  | ○ | ○ | ○ | ○ | ○ | ○ | ○ | ○ | ○ | ○ | ○ | ○ | ○ | ○ | ○ | ○ | ○ | ○ | ○ | ○ | ○ | ○ | ○ | ○ | ○ | ○ | ○
|  | FU-2 | 中央 | 剖検排気 | [9 empty] | 3 | [48 empty] | ※活性炭のみ25㎏×2 | [13 empty] | ○ | [8 empty] | ○ | [8 empty] | ○
|  | FU-2 | 中央 | 剖検排気（アッセンブリ）

## 本館CFU等
フィルター交換一覧表 [本館CFU等]
[22 empty] | × | × | × | × | × | × | × | × | × | × | × | × | × | × | × | × | × | × | × | × | ×
| 階数 | 機番 | エリア | 系統 | 種類 | 運転時間 |  |  | 交換回数［〇回/1年］ |  |  | ［〇年/1回］ | 9 | 46 | 33 | 47 | 50 | 49 | 45 | 57 | 48 | 34 | 36 | 35 | 41 | 33 | 28 | 27 | 40 | 38 | 37 | 30 | 31 | 32 | 44 | 39 | 42 | 43 | 29 | 23 | 26 | 22 | 58 | 99 | 51 | 54 | 55 | 59 | 52 | 53 | 56 | 98
[13 empty] | プレフィルター | [12 empty] | 中性能ﾌｨﾙﾀｰ | [14 empty] | 活性炭フィルター |  | 高性能ﾌｨﾙﾀｰ
[13 empty] | DS-300Z-M | [12 empty] | EML | [12 empty] | ＬＭＥＬ | 日本無機 | CHW-13 | PUR-56-E-2Z | ATM |  | ATMC | [7 empty] | 4年度 |  |  | 5年度 |  |  | 6年度 |  |  | 7年度 |  |  | 8年度 |  |  | 9年度 |  |  | 10年度 |  |  | 11年度 |  |  | 12年度
[7 empty] | リーク測定対象 | ロールフィルター | プレフィルター | 中性能 | 高性能 | 高性能 | 585*390*10 | 690*670*10 | 725*390*10 | 725*590*10 | 800*280*10 | 950*280*10 | 1070*195*10 | 1070*390*10 | 1250*280*10 | 56-65 -P- M | 56H-65-P-M | 56-90 -P- M-BK3 | 56H-90 -P- M-BK3 | 56-90 -P- M | 56H -90-P -M | 56-90 -P- M | Z-65-M | [5 empty] | Z-65-M-JZ | Z-90-M |  |  | 70-65-Q-M | DST-LC-42-95 |  |  | 8-E4BK | 17-E4BK | Z-E4BK |  | 28-E4BK | 31-E4BK | 34-E4BK | 42-E4BK | 56-E4BK | リーク測定 | ﾌﾟﾚ | 中 | 高 | ﾌﾟﾚ | 中 | 高 | ﾌﾟﾚ | 中 | 高 | ﾌﾟﾚ | 中 | 高 | ﾌﾟﾚ | 中 | 高 | ﾌﾟﾚ | 中 | 高 | ﾌﾟﾚ | 中 | 高 | ﾌﾟﾚ | 中 | 高 | ﾌﾟﾚ | 中 | 高
[22 empty] | 610*610*290 | 610*305*290 | 610*610*290 | 610*305*290 | 610*610*290 | 610*305*290 | 610*610*290 | 460*910*65 | 410*610*65 | 540*770*65 | 510*1230*65 | 355*1230*65 | 610*1230*65 | 1230*606*65 | 355*1230*65 | 860*610*65 | 610*510*65 | 610*610*150 |  |  |  | 305*305*290 | 610*610*150 | 500*500*150 | 610*305*150 | 610*610*150 | 610*610*290 | 760**610*150 | 915*610*150 | 1220*610*150
| 設置枚数 | [11 empty] | 6 | 12 | 6 | 42 | 33 | 105 | 12 | 3 | 54 | 0 | 0 | 0 | 0 | 0 | 0 | 0 | 0 | 0 | 0 | 0 | 0 | 0 | 0 | 0 | 0 | 0 | 0 | 0 | 0 | 0 | 1 | 1 | 13 | 10 | 24 | 8 | 40 | 54 | 38 | 94
| 交換枚数 | [11 empty] | 6 | 12 | 6 | 42 | 33 | 105 | 12 | 3 | 54 | 0 | 0 | 0 | 0 | 0 | 0 | 0 | 0 | 0 | 0 | 0 | 0 | 0 | 0 | 0 | 0 | 0 | 0 | 0 | 0 | 0 | 0 | 0 | 10 | 6 | 8 | 0 | 5 | 25 | 11 | 21 | ○ | ○ | ○ | ○ | ○ | ○ | ○ | ○ | ○ | ○ | ○ | ○ | ○ | ○ | ○ | ○ | ○ | ○ | ○ | ○ | ○ | ○ | ○ | ○ | ○ | ○ | ○
| 2F | AC-216 | OP | OP-1 |  | 現地 | ○ |  |  |  |  | 4 | [32 empty] | 3 | [6 empty] | 3 | [5 empty] | ○ | [11 empty] | ○
|  | AC-217 | OP | OP-2 |  |  | ○ |  |  |  |  | 4 | [36 empty] | 21 | 10 |  | 31 | [8 empty] | ○ | [11 empty] | ○
|  | AC-218 | OP | OP-3 |  |  | ○ |  |  |  |  | 4 | [32 empty] | 3 | [6 empty] | 3 | [5 empty] | ○ | [8 empty] | ○ | [8 empty] | ○
|  | AC-208 | OP | OP-4 |  |  | ○ |  |  |  |  | 4 | [33 empty] | 6 |  |  |  | 3 |  | 9 | [5 empty] | ○ | [8 empty] | ○ | [8 empty] | ○
|  | AC-218 | OP | OP-5 |  |  | ○ |  |  |  |  | 4 | [32 empty] | 3 | [6 empty] | 3 | [5 empty] | ○ | [8 empty] | ○ | [8 empty] | ○
|  | AC-218 | OP | OP-6 |  |  | ○ |  |  |  |  | 4 | [32 empty] | 3 | [6 empty] | 3 | [5 empty] | ○ | [8 empty] | ○ | [8 empty] | ○
|  | AC-219 | OP | OP-7 |  |  | ○ | 1 |  |  |  | 4 | [34 empty] | 1 |  |  |  |  | 1 | [5 empty] | ○ | [8 empty] | ○ | [8 empty] | ○
|  | AC-219 | OP | OP-8 |  |  | ○ |  |  |  |  | 4 | [34 empty] | 2 |  |  |  |  | 2 | [5 empty] | ○ | [8 empty] | ○ | [8 empty] | ○
|  | AC-216 | OP | OP-1前室 | [7 empty] | 4 | [32 empty] | 1 | [12 empty] | ○ | [8 empty] | ○ | [8 empty] | ○
|  | AC-217 | OP | OP-2前室 | [7 empty] | 4 | [34 empty] | 1 | [13 empty] | ○ | [8 empty] | ○ | [8 empty] | ○
|  | AC-220 | OP | 清潔ホール |  |  |  | 1 |  |  |  | 4 | [34 empty] | 12 | [10 empty] | ○ | [11 empty] | ○
|  | CFP-N201-1 | 新OP | OP-9 | CFP | 現地 | ○ |  | 3 |  |  | 3 | 3 | [37 empty] | 1 | 1 | ○ |  |  | ○ |  |  | ○ |  | ○ | ○ |  |  | ○ |  |  | ○ |  | ○ | ○ |  |  | ○ |  |  | ○ |  | ○
|  | CFP-N201-2 | 新OP | OP-9 | CFP | 現地 | ○ |  | 3 | 2 |  | 3 | 3 | [37 empty] | 1 | 1 | ○ |  |  | ○ |  |  | ○ |  | ○ | ○ |  |  | ○ |  |  | ○ |  | ○ | ○ |  |  | ○ |  |  | ○ |  | ○
|  | CFP-N201-3 | 新OP | OP-9 | CFP | 現地 | ○ | 1 | 3 |  |  | 3 |  |  | 3 | [35 empty] | 1 | 1 | ○ |  |  | ○ |  |  | ○ |  | ○ | ○ |  |  | ○ |  |  | ○ |  | ○ | ○ |  |  | ○ |  |  | ○ |  | ○
|  | CFP-N201-4 | 新OP | OP-9 | CFP | 現地 | ○ | 1 | 3 |  |  | 3 |  |  | 3 | [35 empty] | 1 | 1 | ○ |  |  | ○ |  |  | ○ |  | ○ | ○ |  |  | ○ |  |  | ○ |  | ○ | ○ |  |  | ○ |  |  | ○ |  | ○
|  | HU-01 | 新OP | OP-9 | HEPAユニット | 現地 | ○ | 1 | 3 |  |  | 3 | [6 empty] | 3 | [26 empty] | 1 | [5 empty] | 1 | ○ |  |  | ○ |  |  | ○ |  | ○ | ○ |  |  | ○ |  |  | ○ |  | ○ | ○ |  |  | ○ |  |  | ○ |  | ○
|  | HU-01 | 新OP | OP-9 | HEPAユニット | 現地 | ○ |  | 3 |  |  | 3 | [6 empty] | 0 | 3 | [25 empty] | 1 | [5 empty] | 1 | ○ |  |  | ○ |  |  | ○ |  | ○ | ○ |  |  | ○ |  |  | ○ |  | ○ | ○ |  |  | ○ |  |  | ○ |  | ○
|  | HU-01 | 新OP | OP-9 | HEPAユニット | 現地 | ○ |  | 0 |  |  | 3 | [6 empty] | 0 | [26 empty] | 1 | [5 empty] | 1 | [8 empty] | ○ | [8 empty] | ○ | [8 empty] | ○
|  | HU-01 | 新OP | OP-9 | HEPAユニット | 現地 | ○ |  | 0 |  |  | 3 | [6 empty] | 0 | [26 empty] | 1 | [5 empty] | 1 | [8 empty] | ○ | [8 empty] | ○ | [8 empty] | ○
|  | HU-03 | 新OP | OP-9（外気取入） | HEPAユニット | 現地 | ○ |  | 0 | 3 |  | 3 | [7 empty] | 0 | [29 empty] | 1 |  | 1 | [8 empty] | ○ | [8 empty] | ○ | [8 empty] | ○
|  | MDF-1W | 新OP | OP-9 | クリーンファンユニット | 現地 | ○ |  | 3 | 3 |  | 3 | [6 empty] | 3 | [27 empty] | 1 |  |  |  |  | 1 | ○ |  |  | ○ |  |  | ○ |  | ○ | ○ |  |  | ○ |  |  | ○ |  | ○ | ○ |  |  | ○ |  |  | ○ |  | ○
|  | MDF-1W | 新OP | OP-9 | クリーンファンユニット | 現地 | ○ |  | 3 | 3 |  | 3 | [6 empty] | 3 | [27 empty] | 1 |  |  |  |  | 1 | ○ |  |  | ○ |  |  | ○ |  | ○ | ○ |  |  | ○ |  |  | ○ |  | ○ | ○ |  |  | ○ |  |  | ○ |  | ○
|  | MDF-1W | 新OP | OP-9 | クリーンファンユニット | 現地 | ○ |  | 3 | 3 |  | 3 | [6 empty] | 3 | [27 empty] | 1 |  |  |  |  | 1 | ○ |  |  | ○ |  |  | ○ |  | ○ | ○ |  |  | ○ |  |  | ○ |  | ○ | ○ |  |  | ○ |  |  | ○ |  | ○
|  | CFP-N202-1 | 新OP | OP-10 | CFP | 現地 | ○ |  | 3 | 3 |  | 3 |  | 3 | [36 empty] | 1 | 1 | ○ |  |  | ○ |  |  | ○ |  | ○ | ○ |  |  | ○ |  |  | ○ |  | ○ | ○ |  |  | ○ |  |  | ○ |  | ○
|  | CFP-N202-2 | 新OP | OP-10 | CFP | 現地 | ○ |  | 3 | 2 |  | 3 |  | 3 | [36 empty] | 1 | 1 | ○ |  |  | ○ |  |  | ○ |  | ○ | ○ |  |  | ○ |  |  | ○ |  | ○ | ○ |  |  | ○ |  |  | ○ |  | ○
|  | CFP-N202-3 | 新OP | OP-10 | CFP | 現地 | ○ |  | 3 | 2 |  | 3 |  | 3 | [36 empty] | 1 | 1 | ○ |  |  | ○ |  |  | ○ |  | ○ | ○ |  |  | ○ |  |  | ○ |  | ○ | ○ |  |  | ○ |  |  | ○ |  | ○
|  | CFP-N202-4 | 新OP | OP-10 | CFP | 現地 | ○ |  | 3 | 2 |  | 3 |  | 3 | [36 empty] | 1 | 1 | ○ |  |  | ○ |  |  | ○ |  | ○ | ○ |  |  | ○ |  |  | ○ |  | ○ | ○ |  |  | ○ |  |  | ○ |  | ○
|  | CFP-N203-1 | 新OP | OP-11 | CFP | 現地 | ○ |  | 3 | 2 |  | 3 |  |  |  | 3 | [34 empty] | 1 | 1 | ○ |  |  | ○ |  |  | ○ |  | ○ | ○ |  |  | ○ |  |  | ○ |  | ○ | ○ |  |  | ○ |  |  | ○ |  | ○
|  | CFP-N203-2 | 新OP | OP-11 | CFP | 現地 | ○ |  | 3 | 2 |  | 3 |  |  |  | 3 | [34 empty] | 1 | 1 | ○ |  |  | ○ |  |  | ○ |  | ○ | ○ |  |  | ○ |  |  | ○ |  | ○ | ○ |  |  | ○ |  |  | ○ |  | ○
|  | CFP-N203-3 | 新OP | OP-11 | CFP | 現地 | ○ |  | 3 | 2 |  | 3 |  |  |  | 3 | [34 empty] | 1 | 1 | ○ |  |  | ○ |  |  | ○ |  | ○ | ○ |  |  | ○ |  |  | ○ |  | ○ | ○ |  |  | ○ |  |  | ○ |  | ○
|  | CFP-N203-4 | 新OP | OP-11 | CFP | 現地 | ○ |  | 3 | 2 |  | 3 |  |  |  | 3 | [34 empty] | 1 | 1 | ○ |  |  | ○ |  |  | ○ |  | ○ | ○ |  |  | ○ |  |  | ○ |  | ○ | ○ |  |  | ○ |  |  | ○ |  | ○
|  | HU-02 | 新OP | OP-11 | HEPAユニット | 現地 | ○ |  |  | 4 |  | 3 | [36 empty] | 1 |  |  | 1 | [8 empty] | ○ | [8 empty] | ○ | [8 empty] | ○
|  | HU-02 | 新OP | OP-11 | HEPAユニット | 現地 | ○ |  |  | 4 |  | 3 | [36 empty] | 1 |  |  | 1 | [8 empty] | ○ | [8 empty] | ○ | [8 empty] | ○
|  | HU-02 | 新OP | OP-11 | HEPAユニット | 現地 | ○ |  |  | 4 |  | 3 | [36 empty] | 1 |  |  | 1 | [8 empty] | ○ | [8 empty] | ○ | [8 empty] | ○
|  | HU-02 | 新OP | OP-11 | HEPAユニット | 現地 | ○ |  |  | 4 |  | 3 | [36 empty] | 1 |  |  | 1 | [8 empty] | ○ | [8 empty] | ○ | [8 empty] | ○
|  | HU-03 | 新OP | OP-11（外気取入） | HEPAユニット | 現地 | ○ |  |  | 3 |  | 3 | [37 empty] | 1 |  | 1 | [8 empty] | ○ | [8 empty] | ○ | [8 empty] | ○
|  | CFP-N204-1 | 新OP | OP-12 | CFP | 現地 | ○ |  | 3 | 2 |  | 3 |  |  |  | 3 | [34 empty] | 1 | 1 | ○ |  |  | ○ |  |  | ○ |  | ○ | ○ |  |  | ○ |  |  | ○ |  | ○ | ○ |  |  | ○ |  |  | ○ |  | ○
|  | CFP-N204-2 | 新OP | OP-12 | CFP | 現地 | ○ |  | 3 | 2 |  | 3 |  |  |  | 3 | [34 empty] | 1 | 1 | ○ |  |  | ○ |  |  | ○ |  | ○ | ○ |  |  | ○ |  |  | ○ |  | ○ | ○ |  |  | ○ |  |  | ○ |  | ○
|  | CFP-N204-3 | 新OP | OP-12 | CFP | 現地 | ○ |  | 3 | 2 |  | 3 |  |  |  | 3 | [34 empty] | 1 | 1 | ○ |  |  | ○ |  |  | ○ |  | ○ | ○ |  |  | ○ |  |  | ○ |  | ○ | ○ |  |  | ○ |  |  | ○ |  | ○
|  | CFP-N204-4 | 新OP | OP-12 | CFP | 現地 | ○ |  | 3 | 2 |  | 3 |  |  |  | 3 | [34 empty] | 1 | 1 | ○ |  |  | ○ |  |  | ○ |  | ○ | ○ |  |  | ○ |  |  | ○ |  | ○ | ○ |  |  | ○ |  |  | ○ |  | ○
|  | HU-02 | 新OP | OP-12 | HEPAユニット | 現地 | ○ |  |  | 4 |  | 3 | [36 empty] | 1 |  |  | 1 | [8 empty] | ○ | [8 empty] | ○ | [8 empty] | ○
|  | HU-02 | 新OP | OP-12 | HEPAユニット | 現地 | ○ |  |  | 4 |  | 3 | [36 empty] | 1 |  |  | 1 | [8 empty] | ○ | [8 empty] | ○ | [8 empty] | ○
|  | HU-02 | 新OP | OP-12 | HEPAユニット | 現地 | ○ |  |  | 4 |  | 3 | [36 empty] | 1 |  |  | 1 | [8 empty] | ○ | [8 empty] | ○ | [8 empty] | ○
|  | HU-02 | 新OP | OP-12 | HEPAユニット | 現地 | ○ |  |  | 4 |  | 3 | [36 empty] | 1 |  |  | 1 | [8 empty] | ○ | [8 empty] | ○ | [8 empty] | ○
|  | HU-03 | 新OP | OP-12（外気取入） | HEPAユニット | 現地 | ○ |  |  | 3 |  | 3 | [37 empty] | 1 |  | 1 | [8 empty] | ○ | [8 empty] | ○ | [8 empty] | ○
|  | CFP-N205-1 | 新OP | OP-9操作室 | CFP | 現地 |  |  | 3 | 2 |  | 3 | [8 empty] | 3 | [29 empty] | 1 |  | ○ |  |  | ○ |  |  | ○ |  | ○ | ○ |  |  | ○ |  |  | ○ |  | ○ | ○ |  |  | ○ |  |  | ○ |  | ○
|  | CFP-N205-2-1 | 新OP | 渡り廊下 | CFP | 現地 |  |  | 3 | 2 |  | 3 | [5 empty] | 3 | [31 empty] | 1 |  |  | ○ |  |  | ○ |  |  | ○ |  | ○ | ○ |  |  | ○ |  |  | ○ |  | ○ | ○ |  |  | ○ |  |  | ○ |  | ○
|  | CFP-N205-2-2 | 新OP | 準備ホール（中材保管庫前） | CFP | 現地 |  |  | 3 | 2 |  | 3 | [5 empty] | 3 | [31 empty] | 1 |  |  | ○ |  |  | ○ |  |  | ○ |  | ○ | ○ |  |  | ○ |  |  | ○ |  | ○ | ○ |  |  | ○ |  |  | ○ |  | ○
|  | CFP-N205-2-3 | 新OP | 準備ホール（前室前） | CFP | 現地 |  |  | 3 | 2 |  | 3 | [5 empty] | 3 | [31 empty] | 1 |  |  | ○ |  |  | ○ |  |  | ○ |  | ○ | ○ |  |  | ○ |  |  | ○ |  | ○ | ○ |  |  | ○ |  |  | ○ |  | ○
|  | CFP-N205-2-4 | 新OP | 準備ホール（OP10前） | CFP | 現地 |  |  | 3 | 2 |  | 3 | [5 empty] | 3 | [31 empty] | 1 |  |  | ○ |  |  | ○ |  |  | ○ |  | ○ | ○ |  |  | ○ |  |  | ○ |  | ○ | ○ |  |  | ○ |  |  | ○ |  | ○
|  | CFP-N205-2-5 | 新OP | 準備ホール（OP11前） | CFP | 現地 |  |  | 3 | 2 |  | 3 | [5 empty] | 3 | [31 empty] | 1 |  |  | ○ |  |  | ○ |  |  | ○ |  | ○ | ○ |  |  | ○ |  |  | ○ |  | ○ | ○ |  |  | ○ |  |  | ○ |  | ○
|  | CFP-N205-2-6 | 新OP | 中材保管庫手前 | CFP | 現地 |  |  | 3 | 2 |  | 3 | [5 empty] | 3 | [31 empty] | 1 |  |  | ○ |  |  | ○ |  |  | ○ |  | ○ | ○ |  |  | ○ |  |  | ○ |  | ○ | ○ |  |  | ○ |  |  | ○ |  | ○
|  | CFP-N205-2-7 | 新OP | 中材保管庫億 | CFP | 現地 |  |  | 3 | 2 |  | 3 | [5 empty] | 3 | [31 empty] | 1 |  |  | ○ |  |  | ○ |  |  | ○ |  | ○ | ○ |  |  | ○ |  |  | ○ |  | ○ | ○ |  |  | ○ |  |  | ○ |  | ○
|  | CFP-N205-2-8 | 新OP | 準備ホール（機材コーナー前） | CFP | 現地 |  |  | 3 | 2 |  | 3 | [5 empty] | 3 | [31 empty] | 1 |  |  | ○ |  |  | ○ |  |  | ○ |  | ○ | ○ |  |  | ○ |  |  | ○ |  | ○ | ○ |  |  | ○ |  |  | ○ |  | ○
|  | CFP-N205-2-9 | 新OP | 機材コーナー | CFP | 現地 |  |  | 3 | 2 |  | 3 | [5 empty] | 3 | [31 empty] | 1 |  |  | ○ |  |  | ○ |  |  | ○ |  | ○ | ○ |  |  | ○ |  |  | ○ |  | ○ | ○ |  |  | ○ |  |  | ○ |  | ○
|  | CFP-N205-3 | 新OP | 前室（自動ドア内） | CFP | 現地 |  |  | 3 | 2 |  | 3 |  |  |  |  | 3 | [31 empty] | 1 |  |  |  | ○ |  |  | ○ |  |  | ○ |  | ○ | ○ |  |  | ○ |  |  | ○ |  | ○ | ○ |  |  | ○ |  |  | ○ |  | ○
|  | CFP-N255-1+FFU-1 | OP-13 | OP-13 | CFP+FFU | 現地 | ○ |  | 3 | 2 |  | 3 |  |  |  | 3 | [33 empty] | 1 |  | 1 | ○ |  |  | ○ |  |  | ○ |  | ○ | ○ |  |  | ○ |  |  | ○ |  | ○ | ○ |  |  | ○ |  |  | ○ |  | ○
|  | CFP-N255-2+FFU-2 | OP-13 | OP-13 | CFP+FFU | 現地 | ○ |  | 3 | 2 |  | 3 |  |  |  | 3 | [33 empty] | 1 |  | 1 | ○ |  |  | ○ |  |  | ○ |  | ○ | ○ |  |  | ○ |  |  | ○ |  | ○ | ○ |  |  | ○ |  |  | ○ |  | ○
|  | CFP-N255-3+FFU-3 | OP-13 | OP-13 | CFP+FFU | 現地 | ○ |  | 3 | 2 |  | 3 |  |  |  | 3 | [34 empty] | 1 | 1 | ○ |  |  | ○ |  |  | ○ |  | ○ | ○ |  |  | ○ |  |  | ○ |  | ○ | ○ |  |  | ○ |  |  | ○ |  | ○
|  | CFP-N255-4+FFU-4 | OP-13 | OP-13 | CFP+FFU | 現地 | ○ |  | 3 | 2 |  | 3 |  |  |  | 3 | [34 empty] | 1 | 1 | ○ |  |  | ○ |  |  | ○ |  | ○ | ○ |  |  | ○ |  |  | ○ |  | ○ | ○ |  |  | ○ |  |  | ○ |  | ○
|  | CFP-N255-5 | OP-13 | OP-13 | CFP | 現地 |  |  | 3 | 2 | [5 empty] | 3 | [36 empty] | ○ |  |  | ○ |  |  | ○ |  |  | ○ |  |  | ○ |  |  | ○ |  |  | ○ |  |  | ○ |  |  | ○
|  | CFP-N255-6+HU-4 | OP-13 | OP-13 | CFP+HEPAユニット | 現地 | ○ |  | 3 | 2 |  | 3 |  |  |  | 3 | [32 empty] | 1 |  |  | 1 | ○ |  |  | ○ |  |  | ○ |  | ○ | ○ |  |  | ○ |  |  | ○ |  | ○ | ○ |  |  | ○ |  |  | ○ |  | ○
|  | CFP-N254-1-1 | OP-13 | ホール | CFP | 現地 |  |  | 3 | 2 |  | 3 |  |  |  |  | 3 | [31 empty] | 1 |  |  |  | ○ |  |  | ○ |  |  | ○ |  | ○ | ○ |  |  | ○ |  |  | ○ |  | ○ | ○ |  |  | ○ |  |  | ○ |  | ○
|  | CFP-N254-1-2 | OP-13 | ホール | CFP | 現地 |  |  | 3 | 2 |  | 3 |  |  |  |  | 3 | [31 empty] | 1 |  |  |  | ○ |  |  | ○ |  |  | ○ |  | ○ | ○ |  |  | ○ |  |  | ○ |  | ○ | ○ |  |  | ○ |  |  | ○ |  | ○
|  | CFP-N254-2-1 | OP-13 | 倉庫1 | CFP | 現地 |  |  | 3 | 2 |  | 3 |  |  |  |  | 3 | [31 empty] | 1 |  |  |  | ○ |  |  | ○ |  |  | ○ |  | ○ | ○ |  |  | ○ |  |  | ○ |  | ○ | ○ |  |  | ○ |  |  | ○ |  | ○
|  | CFP-N254-2-2 | OP-13 | 倉庫1 | CFP | 現地 |  |  | 3 | 2 |  | 3 |  |  |  |  | 3 | [31 empty] | 1 |  |  |  | ○ |  |  | ○ |  |  | ○ |  | ○ | ○ |  |  | ○ |  |  | ○ |  | ○ | ○ |  |  | ○ |  |  | ○ |  | ○
|  | CFP-N258 | OP-13 | OP-13操作室 | CFP | 現地 |  |  | 3 | 2 |  | 3 |  |  |  |  | 3 | [32 empty] | 1 |  |  | ○ |  |  | ○ |  |  | ○ |  | ○ | ○ |  |  | ○ |  |  | ○ |  | ○ | ○ |  |  | ○ |  |  | ○ |  | ○
|  | CFP-N207-1-1 | EICU | EICU（個室1） | CFP | 24H |  |  | 3 | 2 |  | 3 | [8 empty] | 3 | [29 empty] | 1 |  | ○ |  |  | ○ |  |  | ○ |  | ○ | ○ |  |  | ○ |  |  | ○ |  | ○ | ○ |  |  | ○ |  |  | ○ |  | ○
|  | CFP-N207-1-2 | EICU | EICU（個室2） | CFP | 24H |  |  | 3 | 2 |  | 3 | [8 empty] | 3 | [29 empty] | 1 |  | ○ |  |  | ○ |  |  | ○ |  | ○ | ○ |  |  | ○ |  |  | ○ |  | ○ | ○ |  |  | ○ |  |  | ○ |  | ○
|  | CFP-N207-2-3-1 | EICU | EICU（個室3） | CFP | 24H |  |  | 3 | 2 |  | 3 | [5 empty] | 3 | [31 empty] | 1 |  |  | ○ |  |  | ○ |  |  | ○ |  | ○ | ○ |  |  | ○ |  |  | ○ |  | ○ | ○ |  |  | ○ |  |  | ○ |  | ○
|  | CFP-N207-2-3-2 | EICU | EICU（個室3） | CFP | 24H |  |  | 3 | 2 |  | 3 | [5 empty] | 3 | [31 empty] | 1 |  |  | ○ |  |  | ○ |  |  | ○ |  | ○ | ○ |  |  | ○ |  |  | ○ |  | ○ | ○ |  |  | ○ |  |  | ○ |  | ○
|  | CFP-N207-2-4-1 | EICU | EICU（個室4） | CFP | 24H |  |  | 3 | 2 |  | 3 | [5 empty] | 3 | [31 empty] | 1 |  |  | ○ |  |  | ○ |  |  | ○ |  | ○ | ○ |  |  | ○ |  |  | ○ |  | ○ | ○ |  |  | ○ |  |  | ○ |  | ○
|  | CFP-N207-2-4-2 | EICU | EICU（個室4） | CFP | 24H |  |  | 3 | 2 |  | 3 | [5 empty] | 3 | [31 empty] | 1 |  |  | ○ |  |  | ○ |  |  | ○ |  | ○ | ○ |  |  | ○ |  |  | ○ |  | ○ | ○ |  |  | ○ |  |  | ○ |  | ○
|  | CFP-N207-1-5 | EICU | EICU（個室5） | CFP | 24H |  |  | 3 | 2 |  | 3 | [8 empty] | 3 | [29 empty] | 1 |  | ○ |  |  | ○ |  |  | ○ |  | ○ | ○ |  |  | ○ |  |  | ○ |  | ○ | ○ |  |  | ○ |  |  | ○ |  | ○
|  | CFP-N207-1-6 | EICU | EICU（個室6） | CFP | 24H |  |  | 3 | 2 |  | 3 | [8 empty] | 3 | [29 empty] | 1 |  | ○ |  |  | ○ |  |  | ○ |  | ○ | ○ |  |  | ○ |  |  | ○ |  | ○ | ○ |  |  | ○ |  |  | ○ |  | ○
|  | CFP-N207-1-7 | EICU | EICU（個室7） | CFP | 24H |  |  | 3 | 2 |  | 3 | [8 empty] | 3 | [29 empty] | 1 |  | ○ |  |  | ○ |  |  | ○ |  | ○ | ○ |  |  | ○ |  |  | ○ |  | ○ | ○ |  |  | ○ |  |  | ○ |  | ○
|  | CFP-N208-1-1 | EICU | EICU（ホール西） | CFP | 24H |  |  | 3 | 2 |  | 3 | [8 empty] | 3 | [29 empty] | 1 |  | ○ |  |  | ○ |  | ○ | ○ |  |  | ○ |  |  | ○ |  | ○ | ○ |  |  | ○ |  |  | ○ |  | ○ | ○
|  | CFP-N208-1-2 | EICU | EICU（ホール中央） | CFP | 24H |  |  | 3 | 2 |  | 3 | [8 empty] | 3 | [29 empty] | 1 |  | ○ |  |  | ○ |  | ○ | ○ |  |  | ○ |  |  | ○ |  | ○ | ○ |  |  | ○ |  |  | ○ |  | ○ | ○
|  | CFP-N208-1-3 | EICU | EICU（ホール東） | CFP | 24H |  |  | 3 | 2 |  | 3 | [8 empty] | 3 | [29 empty] | 1 |  | ○ |  |  | ○ |  | ○ | ○ |  |  | ○ |  |  | ○ |  | ○ | ○ |  |  | ○ |  |  | ○ |  | ○ | ○
|  | CFP-N208-1-4 | EICU | EICU（個室8） | CFP | 24H |  |  | 3 | 2 |  | 3 | [8 empty] | 3 | [29 empty] | 1 |  | ○ |  |  | ○ |  | ○ | ○ |  |  | ○ |  |  | ○ |  | ○ | ○ |  |  | ○ |  |  | ○ |  | ○ | ○
|  | CFP-N209-1 | EICU | EICU（ワゴン東） | CFP | 24H |  |  | 3 | 2 |  | 3 | [8 empty] | 3 | [29 empty] | 1 |  | ○ |  |  | ○ |  | ○ | ○ |  |  | ○ |  |  | ○ |  | ○ | ○ |  |  | ○ |  |  | ○ |  | ○ | ○
|  | CFP-N209-2-1 | EICU | EICU（ワゴン南） | CFP | 24H |  |  | 3 | 2 |  | 3 | [5 empty] | 3 | [31 empty] | 1 |  |  | ○ |  |  | ○ |  | ○ | ○ |  |  | ○ |  |  | ○ |  | ○ | ○ |  |  | ○ |  |  | ○ |  | ○ | ○
|  | CFP-N209-2-2 | EICU | EICU（職員便所前） | CFP | 24H |  |  | 3 | 2 |  | 3 | [5 empty] | 3 | [31 empty] | 1 |  |  | ○ |  |  | ○ |  | ○ | ○ |  |  | ○ |  |  | ○ |  | ○ | ○ |  |  | ○ |  |  | ○ |  | ○ | ○
|  | CFP-N209-3-1 | EICU | EICU（カンファレンス室） | CFP | 24H |  |  | 3 | 2 |  | 3 |  |  |  |  | 3 | [31 empty] | 1 |  |  |  | ○ |  |  | ○ |  | ○ | ○ |  |  | ○ |  |  | ○ |  | ○ | ○ |  |  | ○ |  |  | ○ |  | ○ | ○
|  | CFP-N209-3-2 | EICU | EICU（説明室） | CFP | 24H |  |  | 3 | 2 |  | 3 |  |  |  |  | 3 | [31 empty] | 1 |  |  |  | ○ |  |  | ○ |  | ○ | ○ |  |  | ○ |  |  | ○ |  | ○ | ○ |  |  | ○ |  |  | ○ |  | ○ | ○
|  | AC-211 | ICU | ICU1前室 | 吹出口 | 24H |  |  |  |  | 34 | 4 | [30 empty] | 1 | [14 empty] | ○ | [11 empty] | ○
|  | EF-N390 | ICU | ICU1排気 | フィルターユニット | 24H |  |  |  |  | 35 | 1 | [34 empty] | 1 | [7 empty] | ○ |  |  | ○ |  |  | ○ |  |  | ○ |  |  | ○ |  |  | ○ |  |  | ○ |  |  | ○ |  |  | ○
|  | CFP-250-1 | ICU | ICU 1 | CFP | 24H |  |  | 3 | 2 |  | 3 | [8 empty] | 3 | [29 empty] | 1 |  | ○ |  |  | ○ |  | ○ | ○ |  |  | ○ |  |  | ○ |  | ○ | ○ |  |  | ○ |  |  | ○ |  | ○ | ○
|  | CFP-250-2 | ICU | ICU 2 | CFP | 24H |  |  | 3 | 2 |  | 3 | [5 empty] | 3 | [31 empty] | 1 |  |  | ○ |  |  | ○ |  | ○ | ○ |  |  | ○ |  |  | ○ |  | ○ | ○ |  |  | ○ |  |  | ○ |  | ○ | ○
|  | CFP-250-3 | ICU | ICU 3 | CFP | 24H |  |  | 3 | 2 |  | 3 | [5 empty] | 3 | [31 empty] | 1 |  |  | ○ |  |  | ○ |  | ○ | ○ |  |  | ○ |  |  | ○ |  | ○ | ○ |  |  | ○ |  |  | ○ |  | ○ | ○
|  | CFP-250-4 | ICU | ICU 4 | CFP | 24H |  |  | 3 | 2 |  | 3 | [5 empty] | 3 | [31 empty] | 1 |  |  | ○ |  |  | ○ |  | ○ | ○ |  |  | ○ |  |  | ○ |  | ○ | ○ |  |  | ○ |  |  | ○ |  | ○ | ○
|  | CFP-250-5 | ICU | ICU 5 | CFP | 24H |  |  | 3 | 2 |  | 3 | [5 empty] | 3 | [31 empty] | 1 |  |  | ○ |  |  | ○ |  | ○ | ○ |  |  | ○ |  |  | ○ |  | ○ | ○ |  |  | ○ |  |  | ○ |  | ○ | ○
|  | CFP-250-6 | ICU | ICU 6 | CFP | 24H |  |  | 3 | 2 |  | 3 | [5 empty] | 3 | [31 empty] | 1 |  |  | ○ |  |  | ○ |  | ○ | ○ |  |  | ○ |  |  | ○ |  | ○ | ○ |  |  | ○ |  |  | ○ |  | ○ | ○
|  | CFP-250-7 | ICU | ICU 7 | CFP | 24H |  |  | 3 | 2 |  | 3 | [5 empty] | 3 | [31 empty] | 1 |  |  | ○ |  |  | ○ |  | ○ | ○ |  |  | ○ |  |  | ○ |  | ○ | ○ |  |  | ○ |  |  | ○ |  | ○ | ○
|  | CFP-250-8 | ICU | ICU 8 | CFP | 24H |  |  | 3 | 2 |  | 3 | [5 empty] | 3 | [31 empty] | 1 |  |  | ○ |  |  | ○ |  | ○ | ○ |  |  | ○ |  |  | ○ |  | ○ | ○ |  |  | ○ |  |  | ○ |  | ○ | ○
|  | CFP-250-9 | ICU | ICU 9 | CFP | 24H |  |  | 3 | 2 |  | 3 | [5 empty] | 3 | [31 empty] | 1 |  |  | ○ |  |  | ○ |  | ○ | ○ |  |  | ○ |  |  | ○ |  | ○ | ○ |  |  | ○ |  |  | ○ |  | ○ | ○
|  | CFP-250-10 | ICU | ICU 10 | CFP | 24H |  |  | 3 | 2 |  | 3 | [5 empty] | 3 | [31 empty] | 1 |  |  | ○ |  |  | ○ |  | ○ | ○ |  |  | ○ |  |  | ○ |  | ○ | ○ |  |  | ○ |  |  | ○ |  | ○ | ○
|  | CFP-251-1 | ICU | ICU 11 | CFP | 24H |  |  | 3 | 2 |  | 3 | [5 empty] | 3 | [31 empty] | 1 |  |  | ○ |  |  | ○ |  | ○ | ○ |  |  | ○ |  |  | ○ |  | ○ | ○ |  |  | ○ |  |  | ○ |  | ○ | ○
|  | CFP-251-2 | ICU | ICU 12 | CFP | 24H |  |  | 3 | 2 |  | 3 | [5 empty] | 3 | [31 empty] | 1 |  |  | ○ |  |  | ○ |  | ○ | ○ |  |  | ○ |  |  | ○ |  | ○ | ○ |  |  | ○ |  |  | ○ |  | ○ | ○
|  | CFP-251-3 | ICU | ICU 13 | CFP | 24H |  |  | 3 | 2 |  | 3 | [5 empty] | 3 | [31 empty] | 1 |  |  | ○ |  |  | ○ |  | ○ | ○ |  |  | ○ |  |  | ○ |  | ○ | ○ |  |  | ○ |  |  | ○ |  | ○ | ○
|  | CFP-251-4 | ICU | ICU 14 | CFP | 24H |  |  | 3 | 2 |  | 3 | [5 empty] | 3 | [31 empty] | 1 |  |  | ○ |  |  | ○ |  | ○ | ○ |  |  | ○ |  |  | ○ |  | ○ | ○ |  |  | ○ |  |  | ○ |  | ○ | ○
|  | CFP-251-5 | ICU | ICU 17 | CFP | 24H |  |  | 3 | 2 |  | 3 | [8 empty] | 3 | [29 empty] | 1 |  | ○ |  |  | ○ |  | ○ | ○ |  |  | ○ |  |  | ○ |  | ○ | ○ |  |  | ○ |  |  | ○ |  | ○ | ○
|  | CFP-251-6 | ICU | ICU 18 | CFP | 24H |  |  | 3 | 2 |  | 3 | [5 empty] | 3 | [31 empty] | 1 |  |  | ○ |  |  | ○ |  | ○ | ○ |  |  | ○ |  |  | ○ |  | ○ | ○ |  |  | ○ |  |  | ○ |  | ○ | ○
|  | CFP-251-7 | ICU | ICU 19 | CFP | 24H |  |  | 3 | 2 |  | 3 | [5 empty] | 3 | [31 empty] | 1 |  |  | ○ |  |  | ○ |  | ○ | ○ |  |  | ○ |  |  | ○ |  | ○ | ○ |  |  | ○ |  |  | ○ |  | ○ | ○
|  | CFP-251-8 | ICU | ICU 20 | CFP | 24H |  |  | 3 | 2 |  | 3 | [5 empty] | 3 | [31 empty] | 1 |  |  | ○ |  |  | ○ |  | ○ | ○ |  |  | ○ |  |  | ○ |  | ○ | ○ |  |  | ○ |  |  | ○ |  | ○ | ○
|  | CFP-251-9 | ICU | ICU 21 | CFP | 24H |  |  | 3 | 2 |  | 3 | [8 empty] | 3 | [29 empty] | 1 |  | ○ |  |  | ○ |  | ○ | ○ |  |  | ○ |  |  | ○ |  | ○ | ○ |  |  | ○ |  |  | ○ |  | ○ | ○
|  | CFP-251-10 | ICU | ICU 22 | CFP | 24H |  |  | 3 | 2 |  | 3 | [5 empty] | 3 | [31 empty] | 1 |  |  | ○ |  |  | ○ |  | ○ | ○ |  |  | ○ |  |  | ○ |  | ○ | ○ |  |  | ○ |  |  | ○ |  | ○ | ○
|  | CFP-252-1 | ICU | SS 1 | CFP | 24H |  |  | 3 | 2 |  | 3 |  |  |  |  | 3 | [31 empty] | 1 |  |  |  | ○ |  |  | ○ |  | ○ | ○ |  |  | ○ |  |  | ○ |  | ○ | ○ |  |  | ○ |  |  | ○ |  | ○ | ○
|  | CFP-252-2 | ICU | SS 2 | CFP | 24H |  |  | 3 | 2 |  | 3 | [5 empty] | 3 | [31 empty] | 1 |  |  | ○ |  |  | ○ |  | ○ | ○ |  |  | ○ |  |  | ○ |  | ○ | ○ |  |  | ○ |  |  | ○ |  | ○ | ○
|  | CFP-252-3 | ICU | SS 3 | CFP | 24H |  |  | 3 | 2 |  | 3 |  |  |  |  | 3 | [31 empty] | 1 |  |  |  | ○ |  |  | ○ |  | ○ | ○ |  |  | ○ |  |  | ○ |  | ○ | ○ |  |  | ○ |  |  | ○ |  | ○ | ○
|  | CFP-252-4 | ICU | 廊下（ICU 4前） | CFP | 24H |  |  | 3 | 2 |  | 3 | [8 empty] | 3 | [29 empty] | 1 |  | ○ |  |  | ○ |  | ○ | ○ |  |  | ○ |  |  | ○ |  | ○ | ○ |  |  | ○ |  |  | ○ |  | ○ | ○
|  | CFP-252-5 | ICU | 廊下（ICU 8前） | CFP | 24H |  |  | 3 | 2 |  | 3 | [8 empty] | 3 | [29 empty] | 1 |  | ○ |  |  | ○ |  | ○ | ○ |  |  | ○ |  |  | ○ |  | ○ | ○ |  |  | ○ |  |  | ○ |  | ○ | ○
|  | CFP-252-6 | ICU | 廊下（ICU 12前） | CFP | 24H |  |  | 3 | 2 |  | 3 | [8 empty] | 3 | [29 empty] | 1 |  | ○ |  |  | ○ |  | ○ | ○ |  |  | ○ |  |  | ○ |  | ○ | ○ |  |  | ○ |  |  | ○ |  | ○ | ○
|  | CFP-253-1 | ICU | ICU 16 | CFP | 24H |  |  | 3 | 2 |  | 3 | [5 empty] | 3 | [31 empty] | 1 |  |  | ○ |  |  | ○ |  | ○ | ○ |  |  | ○ |  |  | ○ |  | ○ | ○ |  |  | ○ |  |  | ○ |  | ○ | ○
|  | CFP-253-2 | ICU | ICU 15 | CFP | 24H |  |  | 3 | 2 |  | 3 | [5 empty] | 3 | [31 empty] | 1 |  |  | ○ |  |  | ○ |  | ○ | ○ |  |  | ○ |  |  | ○ |  | ○ | ○ |  |  | ○ |  |  | ○ |  | ○ | ○
|  | CFP-253-3 | ICU | 廊下（ICU 15前） | CFP | 24H |  |  | 3 | 2 |  | 3 |  |  |  |  | 3 | [31 empty] | 1 |  |  |  | ○ |  |  | ○ |  | ○ | ○ |  |  | ○ |  |  | ○ |  | ○ | ○ |  |  | ○ |  |  | ○ |  | ○ | ○
|  | AC-215＋循環 | 外来 | 血管造影室（心カテ室） |  | 現地 |  |  |  |  | 51 | 3 | [34 empty] | 4 | [10 empty] | ○ | [8 empty] | ○ | [8 empty] | ○
|  | CFP-AC-1 |  | 血管造影室（腹部室） | CFP | 現地 |  |  |  |  | 52 | 3 | [38 empty] | 1 | [9 empty] | ○ | [8 empty] | ○ | [8 empty] | ○
|  | CFP-AC-2 |  | 血管造影室（腹部室） | CFP | 現地 |  |  |  |  | 52 | 3 | [38 empty] | 1 | [9 empty] | ○ | [8 empty] | ○ | [8 empty] | ○
|  | CFP-N211 |  | 血管造影室3 | CFP | 現地 |  |  | 3 |  | 52 | 3 | [8 empty] | 3 | [29 empty] | 1 |  | ○ |  |  | ○ |  | ○ | ○ |  |  | ○ |  |  | ○ |  |  | ○ |  |  | ○ |  | ○ | ○ |  |  | ○
|  | AC-214 |  | 中央材料室（既消毒室） | サプライユニット | [5 empty] | 52 | 4 | [35 empty] | 5 | [6 empty] | ○ | [8 empty] | ○ | [8 empty] | ○
|  | AC-201 |  | 細菌検査室（検査・滅菌・無菌） | サプライユニット | [5 empty] | 52 | 4 | [31 empty] | 1 |  |  |  | 3 | [6 empty] | ○ | [8 empty] | ○ | [8 empty] | ○

## 南館
フィルター交換一覧表 [南館]
| 階 | エリア | 機番 | 系統 | 種類 | 運転時間 | 交換回数［〇回/1年］ |  | 60 | 61 | 62 | 14 | 63 | 2 | 3 | 72 | 74 | 64 | 75 | 73 | 65 | 69 | 30 | 68 | 66 | 67 | 43 | 71 | 70
[9 empty] | プレフィルター | [8 empty] | 中性能ﾌｨﾙﾀｰ
[11 empty] | DS-400Z-31M |  |  | DS-400-31M | DS-400Z-M | EML-56-90-M |  | EML-Z-65-M | [5 empty] | EML-Z-90-M |  |  |  | ASTL-50-90-MBKZ | ASTL-50-90-MBKZ | 4年度 |  | 5年度 |  | 6年度 |  | 7年度 |  | 8年度 |  | 9年度 |  | 10年度 |  | 11年度 |  | 12年度
[7 empty] | プレフィルター | 中性能 | 610*355*13 | 610*430*13 | 610*460*13 | 610*510*13 | 460*305*13 | 610*610*13 | 1220*500*13 | 610*610*65 | 305*460*65 | 610*355*65 | 610*430*65 | 610*460*65 | 610*510*65 | 610*610*65 | 510*1230*65 | 305*460*65 | 610*430*65 | 610*460*65 | 610*510*65 | 610*430*65 | 610*610*65 | ﾌﾟﾚ | 中 | ﾌﾟﾚ | 中 | ﾌﾟﾚ | 中 | ﾌﾟﾚ | 中 | ﾌﾟﾚ | 中 | ﾌﾟﾚ | 中 | ﾌﾟﾚ | 中 | ﾌﾟﾚ | 中 | ﾌﾟﾚ | 中
| 設置枚数 | [7 empty] | 24 | 48 | 15 | 30 | 15 | 54 | 6 | 4 | 3 | 8 | 4 | 3 | 8 | 8 | 2 | 2 | 8 | 2 | 2 | 4 | 6
| 交換枚数 | [7 empty] | 24 | 48 | 15 | 30 | 15 | 54 | 6 | 4 | 3 | 8 | 4 | 3 | 8 | 8 | 2 | 2 | 8 | 2 | 2 | 4 | 6 | ○ | ○ | ○ | ○ | ○ | ○ | ○ | ○ | ○ | ○ | ○ | ○ | ○ | ○ | ○ | ○ | ○ | ○
| 1F | 外来 | OAC-1-1 | リハビリ | 外調機 | 定時 | 3 | 1 | 12 | [8 empty] | 4 | [11 empty] | ○ | ○ | ○ | ○ | ○ | ○ | ○ | ○ | ○ | ○ | ○ | ○ | ○ | ○ | ○ | ○ | ○ | ○
|  |  | OAC-1-2 | 救急病棟・当直室 | 外調機 | 24H | 3 | 1 |  |  |  | 6 | [8 empty] | 2 | [8 empty] | ○ | ○ | ○ | ○ | ○ | ○ | ○ | ○ | ○ | ○ | ○ | ○ | ○ | ○ | ○ | ○ | ○ | ○
|  |  | OAC-1-3 | 救急 | 外調機 | 24H | 3 | 1 |  | 12 | [14 empty] | 4 |  |  |  |  | ○ | ○ | ○ | ○ | ○ | ○ | ○ | ○ | ○ | ○ | ○ | ○ | ○ | ○ | ○ | ○ | ○ | ○
|  |  | OAC-1-4 | 救急重症室 | 外調機 | 24H | 3 | 1 |  |  | 3 |  | 3 | [10 empty] | 1 |  | 1 |  |  |  | ○ | ○ | ○ | ○ | ○ | ○ | ○ | ○ | ○ | ○ | ○ | ○ | ○ | ○ | ○ | ○ | ○ | ○
| 2F |  | OAC-2-1 | 透析室 | 外調機 | 定時 | 3 | 1 |  |  |  | 6 | [8 empty] | 2 | [8 empty] | ○ | ○ | ○ | ○ | ○ | ○ | ○ | ○ | ○ | ○ | ○ | ○ | ○ | ○ | ○ | ○ | ○ | ○
|  |  | OAC-2-2 | 講堂・会議室 | 外調機 | 定時 | 3 | 1 |  |  |  | 6 | [8 empty] | 2 | [8 empty] | ○ | ○ | ○ | ○ | ○ | ○ | ○ | ○ | ○ | ○ | ○ | ○ | ○ | ○ | ○ | ○ | ○ | ○
|  |  | OAC-2-3 | 2A病棟・図書室 | 外調機 | 定時 | 3 | 1 | [5 empty] | 6 | [7 empty] | 2 | [7 empty] | ○ | ○ | ○ | ○ | ○ | ○ | ○ | ○ | ○ | ○ | ○ | ○ | ○ | ○ | ○ | ○ | ○ | ○
|  |  | AC-2-1 | 手術室1泌尿器ほか | 空調機 | 定時 | 3 | 1 | [5 empty] | 6 | [14 empty] | 2 | ○ | ○ | ○ | ○ | ○ | ○ | ○ | ○ | ○ | ○ | ○ | ○ | ○ | ○ | ○ | ○ | ○ | ○
|  |  | AC-2-2 | 手術室2外科ほか | 空調機 | 定時 | 3 | 1 | [5 empty] | 6 | [14 empty] | 2 | ○ | ○ | ○ | ○ | ○ | ○ | ○ | ○ | ○ | ○ | ○ | ○ | ○ | ○ | ○ | ○ | ○ | ○
|  |  | AC-2-3 | 手術室3眼科ほか | 空調機 | 定時 | 3 | 1 | [5 empty] | 6 | [14 empty] | 2 | ○ | ○ | ○ | ○ | ○ | ○ | ○ | ○ | ○ | ○ | ○ | ○ | ○ | ○ | ○ | ○ | ○ | ○
|  |  | AC-2-4 | 日帰り手術室センター | 空調機 | 定時 | 3 | 1 |  | 12 | [17 empty] | 4 |  | ○ | ○ | ○ | ○ | ○ | ○ | ○ | ○ | ○ | ○ | ○ | ○ | ○ | ○ | ○ | ○ | ○ | ○
| 3F |  | OAC-3-1 | 医局 | 外調機 | 定時 | 3 | 1 | 12 | [8 empty] | 4 | [11 empty] | ○ | ○ | ○ | ○ | ○ | ○ | ○ | ○ | ○ | ○ | ○ | ○ | ○ | ○ | ○ | ○ | ○ | ○
|  |  | OAC-3-2 | 食堂・パントリー | 外調機 | 定時 | 3 | 1 |  |  | 3 |  | 3 | [10 empty] | 1 |  | 1 |  |  |  | ○ | ○ | ○ | ○ | ○ | ○ | ○ | ○ | ○ | ○ | ○ | ○ | ○ | ○ | ○ | ○ | ○ | ○
|  |  | OAC-3-3 | 小児科病棟 | 外調機 | 24H | 3 | 1 | [5 empty] | 6 |  | 2 | [13 empty] | ○ | ○ | ○ | ○ | ○ | ○ | ○ | ○ | ○ | ○ | ○ | ○ | ○ | ○ | ○ | ○ | ○ | ○
|  |  | OAC-3-4 | スタッフステーション | 外調機 | 24H | 3 | 1 |  |  | 3 |  | 3 |  |  |  | 1 |  |  | 1 | [9 empty] | ○ | ○ | ○ | ○ | ○ | ○ | ○ | ○ | ○ | ○ | ○ | ○ | ○ | ○ | ○ | ○ | ○ | ○
| 4F |  | OAC-4-1 | 4B病棟（産科） | 外調機 | 24H | 3 | 1 |  |  |  | 6 | [14 empty] | 2 |  |  | ○ | ○ | ○ | ○ | ○ | ○ | ○ | ○ | ○ | ○ | ○ | ○ | ○ | ○ | ○ | ○ | ○ | ○
|  |  | OAC-4-2 | 4B病棟SS（産科） | 外調機 | 24H | 3 | 1 |  |  |  | 6 | [8 empty] | 2 | [8 empty] | ○ | ○ | ○ | ○ | ○ | ○ | ○ | ○ | ○ | ○ | ○ | ○ | ○ | ○ | ○ | ○ | ○ | ○
|  |  | OAC-4-3 | 4A病棟（NICU・GCU） | 外調機 | 24H | 3 | 1 | [5 empty] | 6 |  | 2 | [13 empty] | ○ | ○ | ○ | ○ | ○ | ○ | ○ | ○ | ○ | ○ | ○ | ○ | ○ | ○ | ○ | ○ | ○ | ○
|  |  | OAC-4-4 | 4A病棟SS（NICU・GCU） | 外調機 | 24H | 3 | 1 |  |  | 3 |  | 3 |  |  |  | 1 |  |  | 1 | [9 empty] | ○ | ○ | ○ | ○ | ○ | ○ | ○ | ○ | ○ | ○ | ○ | ○ | ○ | ○ | ○ | ○ | ○ | ○
| 5F |  | OAC-5-1 | 5B病棟（婦人科・眼科・歯科） | 外調機 | 24H | 3 | 1 | [5 empty] | 6 | [7 empty] | 2 | [7 empty] | ○ | ○ | ○ | ○ | ○ | ○ | ○ | ○ | ○ | ○ | ○ | ○ | ○ | ○ | ○ | ○ | ○ | ○
|  |  | OAC-5-2 | 5B病棟（婦人科・眼科・歯科） | 外調機 | 24H | 3 | 1 | [5 empty] | 6 | [7 empty] | 2 | [7 empty] | ○ | ○ | ○ | ○ | ○ | ○ | ○ | ○ | ○ | ○ | ○ | ○ | ○ | ○ | ○ | ○ | ○ | ○
|  |  | OAC-5-3 | 5A病棟（整形外科・脳神経外科） | 外調機 | 24H | 3 | 1 |  |  | 3 |  | 3 |  |  |  | 1 |  |  | 1 | [9 empty] | ○ | ○ | ○ | ○ | ○ | ○ | ○ | ○ | ○ | ○ | ○ | ○ | ○ | ○ | ○ | ○ | ○ | ○
|  |  | OAC-5-4 | 5A病棟（整形外科・脳神経外科） | 外調機 | 24H | 3 | 1 | [5 empty] | 6 | [7 empty] | 2 | [7 empty] | ○ | ○ | ○ | ○ | ○ | ○ | ○ | ○ | ○ | ○ | ○ | ○ | ○ | ○ | ○ | ○ | ○ | ○
| 6F |  | OAC-6-1 | 6B病棟 病室 | 外調機 | 24H | 3 | 1 |  | 12 | [8 empty] | 4 | [10 empty] | ○ | ○ | ○ | ○ | ○ | ○ | ○ | ○ | ○ | ○ | ○ | ○ | ○ | ○ | ○ | ○ | ○ | ○
|  |  | OAC-6-2 | 6B病棟廊下・コア | 外調機 | 24H | 3 | 1 | [6 empty] | 3 | [7 empty] | 1 | [6 empty] | ○ | ○ | ○ | ○ | ○ | ○ | ○ | ○ | ○ | ○ | ○ | ○ | ○ | ○ | ○ | ○ | ○ | ○
|  |  | OAC-6-3 | 6A病棟 病室 | 外調機 | 24H | 3 | 1 | [6 empty] | 3 | [7 empty] | 1 | [6 empty] | ○ | ○ | ○ | ○ | ○ | ○ | ○ | ○ | ○ | ○ | ○ | ○ | ○ | ○ | ○ | ○ | ○ | ○
|  |  | OAC-6-4 | 6A病棟廊下・コア | 外調機 | 24H | 3 | 1 |  | 12 | [14 empty] | 4 |  |  |  |  | ○ | ○ | ○ | ○ | ○ | ○ | ○ | ○ | ○ | ○ | ○ | ○ | ○ | ○ | ○ | ○ | ○ | ○

## 南館 (HFC)
フィルター交換一覧表 [南館HFU]
×
| 階数 | 機番 | エリア | 系統 | 種類 | 運転時間 |  |  | 交換回数［〇回/1年］ |  |  | ［〇年/1回］ | 95 | 78 | 77 | 80 | 81 | 76 | 79 | 100 |  |  | 54 | 55 | 59 | 52 | 53 | 56 | 98
[13 empty] | プレフィルター | [7 empty] | 高性能ﾌｨﾙﾀｰ
[13 empty] | DS-150Z-M |  |  |  |  | DS-300Z-M |  |  |  |  | ATMC | [6 empty] | 4年度 |  | 5年度 |  | 6年度 |  | 7年度 |  | 8年度 |  | 9年度 |  | 10年度 |  | 11年度 |  | 12年度
[7 empty] | リーク測定対象 | ロールフィルター | プレフィルター | 中性能 | 高性能 | 高性能 | 830*445*7 | 480*455*10 | 600*250*10 | 640*390*10 | 355*215*10 | 750*250*10 | 900*250*10 | 養生対応箇所 |  |  | Z-E4BK | 28-E4BK | 31-E4BK | 34-E4BK | 42-E4BK | 56-E4BK | リーク測定 | ﾌﾟﾚ | 高 | ﾌﾟﾚ | 高 | ﾌﾟﾚ | 高 | ﾌﾟﾚ | 高 | ﾌﾟﾚ | 高 | ﾌﾟﾚ | 高 | ﾌﾟﾚ | 高 | ﾌﾟﾚ | 高 | ﾌﾟﾚ | 高
[21 empty] | 760*610*150 | 920*760*65 | 610*305*150 | 610*610*150 | 610*610*290 | 762*610*150 | 915*610*150 | 1220*610*150
| 設置枚数 | [11 empty] | 16 | 9 | 36 | 4 | 48 | 51 | 63 | 60 | 2 | 16 | 4 | 27 | 0 | 17 | 22 | 8 | 22
| 交換枚数 | [11 empty] | 16 | 9 | 36 | 4 | 48 | 51 | 63 | 60 | 0 | 0 | 4 | 19 | 0 | 10 | 15 | 5 | 20 | ○ | ○ | ○ | ○ | ○ | ○ | ○ | ○ | ○ | ○ | ○ | ○ | ○ | ○ | ○ | ○ | ○ | ○
| 1F | HFC-2 | 外来 | 救急重傷室① | ファンフィルターユニット | 24H |  |  | 3 |  |  | 3 | [5 empty] | 3 | [7 empty] | 1 | ※H23より殺菌に変更 |  |  | ○ |  | ○ | ○ | ○ |  | ○ |  | ○ | ○ | ○ |  | ○ |  | ○ | ○ | ○
|  | HFC-2 | 外来 | 救急重傷室② | ファンフィルターユニット | 24H |  |  | 3 |  |  | 3 | [5 empty] | 3 | [7 empty] | 1 | ※H23より殺菌に変更 |  |  | ○ |  | ○ | ○ | ○ |  | ○ |  | ○ | ○ | ○ |  | ○ |  | ○ | ○ | ○
|  | HFC-2 | 外来 | 救急重傷室③ | ファンフィルターユニット | 24H |  |  | 3 |  |  | 3 | [5 empty] | 3 | [7 empty] | 1 | ※H23より殺菌に変更 |  |  | ○ |  | ○ | ○ | ○ |  | ○ |  | ○ | ○ | ○ |  | ○ |  | ○ | ○ | ○
|  | HFC-2 | 外来 | 救急重傷室④ | ファンフィルターユニット | 24H |  |  | 3 |  |  | 3 | [5 empty] | 3 | [7 empty] | 1 | ※H23より殺菌に変更 |  |  | ○ |  | ○ | ○ | ○ |  | ○ |  | ○ | ○ | ○ |  | ○ |  | ○ | ○ | ○
|  | HFC-2 | 外来 | 救急重傷室⑤ | ファンフィルターユニット | 24H |  |  | 3 |  |  | 3 | [5 empty] | 3 | [7 empty] | 1 | ※H23より殺菌に変更 |  |  | ○ |  | ○ | ○ | ○ |  | ○ |  | ○ | ○ | ○ |  | ○ |  | ○ | ○ | ○
|  | HFC-2 | 外来 | 救急重傷室⑥ | ファンフィルターユニット | 24H |  |  | 3 |  |  | 3 | [5 empty] | 3 | [7 empty] | 1 | ※H23より殺菌に変更 |  |  | ○ |  | ○ | ○ | ○ |  | ○ |  | ○ | ○ | ○ |  | ○ |  | ○ | ○ | ○
|  | HFC-4 |  | 救急重傷室通路（東） | ファンフィルターユニット | 24H |  |  | 3 |  |  | 3 |  |  | 6 | [12 empty] | 1 |  | ○ |  | ○ | ○ | ○ |  | ○ |  | ○ | ○ | ○ |  | ○ |  | ○ | ○ | ○
|  | HFC-4 |  | 救急重傷室通路（中央） | ファンフィルターユニット | 24H |  |  | 3 |  |  | 3 |  |  | 6 | [12 empty] | 1 |  | ○ |  | ○ | ○ | ○ |  | ○ |  | ○ | ○ | ○ |  | ○ |  | ○ | ○ | ○
|  | HFC-4 |  | 救急重傷室通路（西） | ファンフィルターユニット | 24H |  |  | 3 |  |  | 3 |  |  | 6 | [12 empty] | 1 |  | ○ |  | ○ | ○ | ○ |  | ○ |  | ○ | ○ | ○ |  | ○ |  | ○ | ○ | ○
|  | PAC-2A |  | ハイブリッドER | CFP | 現地 | ○ |  | 3 |  |  | 3 |  | 3 | [13 empty] | 1 | 1 | ○ |  | ○ |  | ○ | ○ | ○ |  | ○ |  | ○ | ○ | ○ |  | ○ |  | ○ | ○
|  | PAC-2B |  | ハイブリッドER | CFP | 現地 | ○ | 1 | 3 |  |  | 3 |  | 3 | [13 empty] | 1 | 1 | ○ |  | ○ |  | ○ | ○ | ○ |  | ○ |  | ○ | ○ | ○ |  | ○ |  | ○ | ○
|  | PAC-2B-2 |  | 隔離診察室 | CFP | 現地 |  |  | 3 |  |  | 3 |  | 3 | [12 empty] | 1 |  |  | ○ |  | ○ |  | ○ | ○ | ○ |  | ○ |  | ○ | ○ | ○ |  | ○ |  | ○ | ○
| 2F | HFF-1 |  | 手術室1（東） | フィルターユニット | 現地 | ○ |  |  | 2 |  | 4 | [11 empty] | 3 | ※H23より殺菌に変更 |  |  |  | 3 | ○ | ○ | ○ |  | ○ |  | ○ |  | ○ | ○ | ○ |  | ○ |  | ○ | ○ | ○
|  | HFF-1 |  | 手術室1（西） | フィルターユニット | 現地 | ○ | 1 |  |  |  | 4 | [11 empty] | 3 | ※H23より殺菌に変更 |  |  |  | 3 | ○ | ○ | ○ |  | ○ |  | ○ |  | ○ | ○ | ○ |  | ○ |  | ○ | ○ | ○
|  | HFF-2 |  | 手術室2（東） | フィルターユニット | 現地 | ○ | 1 |  |  |  | 4 | [11 empty] | 3 | ※H23より殺菌に変更 |  |  |  | 3 | ○ | ○ | ○ |  | ○ |  | ○ |  | ○ | ○ | ○ |  | ○ |  | ○ | ○ | ○
|  | HFF-2 |  | 手術室2（西） | フィルターユニット | 現地 | ○ | 1 |  |  |  | 4 | [11 empty] | 3 | ※H23より殺菌に変更 |  |  |  | 3 | ○ | ○ | ○ |  | ○ |  | ○ |  | ○ | ○ | ○ |  | ○ |  | ○ | ○ | ○
|  | HFF-3 |  | 手術室3（東） | フィルターユニット | 現地 | ○ |  |  |  |  | 4 | [11 empty] | 3 | ※H23より殺菌に変更 |  |  |  | 3 | ○ | ○ | ○ |  | ○ |  | ○ |  | ○ | ○ | ○ |  | ○ |  | ○ | ○ | ○
|  | HFF-3 |  | 手術室3（西） | フィルターユニット | 現地 | ○ |  |  |  |  | 4 | [11 empty] | 3 | ※H23より殺菌に変更 |  |  |  | 3 | ○ | ○ | ○ |  | ○ |  | ○ |  | ○ | ○ | ○ |  | ○ |  | ○ | ○ | ○
|  | HFF-4 |  | 手術ホール（東） | クリーンファンユニット | 現地 |  |  | 3 |  |  | 4 | [5 empty] | 3 | [7 empty] | 1 | ※H23より殺菌に変更 |  |  | ○ | ○ | ○ |  | ○ |  | ○ |  | ○ | ○ | ○ |  | ○ |  | ○ | ○ | ○
|  | HFF-4 |  | 手術ホール（西） | クリーンファンユニット | 現地 |  |  | 3 | 3 |  | 4 | [5 empty] | 3 | [7 empty] | 1 | ※H23より殺菌に変更 |  |  | ○ | ○ | ○ |  | ○ |  | ○ |  | ○ | ○ | ○ |  | ○ |  | ○ | ○ | ○
|  | FU-5R-1 |  | 2A感染症個室 | フィルターユニット | 24H |  |  |  | 2 |  | 1 | [11 empty] | 1 | [5 empty] | ○ | ○ | ○ | ○ | ○ | ○ | ○ | ○ | ○ | ○ | ○ | ○ | ○ | ○ | ○ | ○ | ○ | ○
| 3F | HFC-3 | 病棟 | 乳児室（1313東） | ファンフィルターユニット | 24H |  |  | 3 | 3 |  | 3 | [6 empty] | 3 | [7 empty] | 1 | ※H23より殺菌に変更 |  | ○ |  | ○ | ○ | ○ |  | ○ |  | ○ | ○ | ○ |  | ○ |  | ○ | ○ | ○
|  | HFC-3 |  | 乳児室（1313中央） | ファンフィルターユニット | 24H |  |  | 3 | 3 |  | 3 | [6 empty] | 3 | [7 empty] | 1 | ※H23より殺菌に変更 |  | ○ |  | ○ | ○ | ○ |  | ○ |  | ○ | ○ | ○ |  | ○ |  | ○ | ○ | ○
|  | HFC-3 |  | 乳児室（1313西） | ファンフィルターユニット | 24H |  |  | 3 | 3 |  | 3 | [6 empty] | 3 | [7 empty] | 1 | ※H23より殺菌に変更 |  | ○ |  | ○ | ○ | ○ |  | ○ |  | ○ | ○ | ○ |  | ○ |  | ○ | ○ | ○
| 4F | HFC-2 |  | NICU（1401）① | ファンフィルターユニット | 24H |  |  | 3 | 3 |  | 3 | [5 empty] | 3 |  | 4 | [5 empty] | 1 | ※H25より殺菌に変更 |  |  | ○ | ○ | ○ |  | ○ |  | ○ | ○ | ○ |  | ○ |  | ○ | ○ | ○ |  | ○
|  | HFC-2 |  | NICU（1402）② | ファンフィルターユニット | 24H |  |  | 3 | 3 |  | 3 | [5 empty] | 3 |  | 4 | [5 empty] | 1 | ※H25より殺菌に変更 |  |  | ○ | ○ | ○ |  | ○ |  | ○ | ○ | ○ |  | ○ |  | ○ | ○ | ○ |  | ○
|  | HFC-2 |  | NICU（1403）③ | ファンフィルターユニット | 24H |  |  | 3 | 3 |  | 3 | [5 empty] | 3 |  | 4 | [5 empty] | 1 | ※H25より殺菌に変更 |  |  | ○ | ○ | ○ |  | ○ |  | ○ | ○ | ○ |  | ○ |  | ○ | ○ | ○ |  | ○
|  | HFC-2 |  | NICU（1404）④ | ファンフィルターユニット | 24H |  |  | 3 | 3 |  | 3 | [5 empty] | 3 |  | 4 | [5 empty] | 1 | ※H25より殺菌に変更 |  |  | ○ | ○ | ○ |  | ○ |  | ○ | ○ | ○ |  | ○ |  | ○ | ○ | ○ |  | ○
|  | HFC-2 |  | NICU（1405）⑤ | ファンフィルターユニット | 24H |  |  | 3 | 3 |  | 3 | [5 empty] | 3 |  | 4 | [5 empty] | 1 | ※H25より殺菌に変更 |  |  | ○ | ○ | ○ |  | ○ |  | ○ | ○ | ○ |  | ○ |  | ○ | ○ | ○ |  | ○
|  | HFC-2 |  | NICU（1406）⑥ | ファンフィルターユニット | 24H |  |  | 3 | 3 |  | 3 | [5 empty] | 3 |  | 4 | [5 empty] | 1 | ※H25より殺菌に変更 |  |  | ○ | ○ | ○ |  | ○ |  | ○ | ○ | ○ |  | ○ |  | ○ | ○ | ○ |  | ○
|  | HFC-3 |  | GCU① | ファンフィルターユニット | 24H |  |  | 3 | 3 |  | 3 | [6 empty] | 3 | 4 | [6 empty] | 1 | ※H25より殺菌に変更 |  | ○ | ○ | ○ |  | ○ |  | ○ | ○ | ○ |  | ○ |  | ○ | ○ | ○ |  | ○
|  | HFC-3 |  | GCU② | ファンフィルターユニット | 24H |  |  | 3 | 3 |  | 3 | [6 empty] | 3 | 4 | [6 empty] | 1 | ※H25より殺菌に変更 |  | ○ | ○ | ○ |  | ○ |  | ○ | ○ | ○ |  | ○ |  | ○ | ○ | ○ |  | ○
|  | HFC-3 |  | GCU③ | ファンフィルターユニット | 24H |  |  | 3 | 3 |  | 3 | [6 empty] | 3 | 4 | [6 empty] | 1 | ※H25より殺菌に変更 |  | ○ | ○ | ○ |  | ○ |  | ○ | ○ | ○ |  | ○ |  | ○ | ○ | ○ |  | ○
|  | HFC-3 |  | GCU④ | ファンフィルターユニット | 24H |  |  | 3 | 3 |  | 3 | [6 empty] | 3 | 4 | [6 empty] | 1 | ※H25より殺菌に変更 |  | ○ | ○ | ○ |  | ○ |  | ○ | ○ | ○ |  | ○ |  | ○ | ○ | ○ |  | ○
|  | HFC-3 |  | GCU⑤ | ファンフィルターユニット | 24H |  |  | 3 | 3 |  | 3 | [6 empty] | 3 | 4 | [6 empty] | 1 | ※H25より殺菌に変更 |  | ○ | ○ | ○ |  | ○ |  | ○ | ○ | ○ |  | ○ |  | ○ | ○ | ○ |  | ○
|  | HFC-2 |  | 産科隔離室 | ファンフィルターユニット | 24H |  |  | 3 | 3 |  | 3 | [5 empty] | 3 |  | 4 | [5 empty] | 1 | ※H25より殺菌に変更 |  |  | ○ | ○ | ○ |  | ○ |  | ○ | ○ | ○ |  | ○ |  | ○ | ○ | ○ |  | ○
|  | HFC-3 |  | 新生児室（1403） | ファンフィルターユニット | 24H |  |  | 3 | 3 |  | 3 | [6 empty] | 3 | 4 | [6 empty] | 1 | ※H25より殺菌に変更 |  | ○ | ○ | ○ |  | ○ |  | ○ | ○ | ○ |  | ○ |  | ○ | ○ | ○ |  | ○
|  | HFC-4 |  | 授乳室 | ファンフィルターユニット | 24H |  |  | 3 | 3 |  | 3 |  |  | 6 |  |  |  |  | 8 | [7 empty] | 1 |  | ○ | ○ | ○ |  | ○ |  | ○ | ○ | ○ |  | ○ |  | ○ | ○ | ○ |  | ○
|  | HFC-3 |  | 手術準備室 | ファンフィルターユニット | 24H |  |  | 3 | 3 |  | 3 | [6 empty] | 3 | [7 empty] | 1 | ※H23より殺菌に変更 |  | ○ |  | ○ | ○ | ○ |  | ○ |  | ○ | ○ | ○ |  | ○ |  | ○ | ○ | ○
|  | HFC-3 |  | 手術室（北） | ファンフィルターユニット | 24H | ○ |  | 3 | 3 |  | 3 | [6 empty] | 3 | [7 empty] | 1 | ※H23より殺菌に変更 | 1 | ○ |  | ○ | ○ | ○ |  | ○ |  | ○ | ○ | ○ |  | ○ |  | ○ | ○ | ○
|  | HFC-3 |  | 手術室（南） | ファンフィルターユニット | 24H | ○ |  | 3 | 3 |  | 3 | [6 empty] | 3 | [7 empty] | 1 | ※H23より殺菌に変更 | 1 | ○ |  | ○ | ○ | ○ |  | ○ |  | ○ | ○ | ○ |  | ○ |  | ○ | ○ | ○
|  | HFC-4 |  | 分娩室（東） | ファンフィルターユニット | 24H |  |  | 3 | 3 |  | 3 |  |  | 6 | [12 empty] | 1 |  | ○ |  | ○ | ○ | ○ |  | ○ |  | ○ | ○ | ○ |  | ○ |  | ○ | ○ | ○
|  | HFC-4 |  | 分娩室（西） | ファンフィルターユニット | 24H |  |  | 3 | 3 |  | 3 |  |  | 6 | [12 empty] | 1 |  | ○ |  | ○ | ○ | ○ |  | ○ |  | ○ | ○ | ○ |  | ○ |  | ○ | ○ | ○
|  | HFC-2 |  | 新生児室① | ファンフィルターユニット | 24H |  |  | 3 | 3 |  | 3 | [5 empty] | 3 | [7 empty] | 1 | ※H23より殺菌に変更 |  |  | ○ |  | ○ | ○ | ○ |  | ○ |  | ○ | ○ | ○ |  | ○ |  | ○ | ○ | ○
|  | HFC-2 |  | 新生児室② | ファンフィルターユニット | 24H |  |  | 3 | 3 |  | 3 | [5 empty] | 3 | [7 empty] | 1 | ※H23より殺菌に変更 |  |  | ○ |  | ○ | ○ | ○ |  | ○ |  | ○ | ○ | ○ |  | ○ |  | ○ | ○ | ○
|  | HFC-3 |  | MFICU（1452） | ファンフィルターユニット | 24H |  |  | 3 | 3 |  | 3 | [6 empty] | 3 | [7 empty] | 1 | ※H23より殺菌に変更、警報有り |  | ○ |  | ○ | ○ | ○ |  | ○ |  | ○ | ○ | ○ |  | ○ |  | ○ | ○ | ○
|  | HFC-3 |  | MFICU（1453） | ファンフィルターユニット | 24H |  |  | 3 | 3 |  | 3 | [6 empty] | 3 | [7 empty] | 1 | ※H23より殺菌に変更、警報有り |  | ○ |  | ○ | ○ | ○ |  | ○ |  | ○ | ○ | ○ |  | ○ |  | ○ | ○ | ○
|  | HFC-3 |  | MFICU（1454） | ファンフィルターユニット | 24H |  |  | 3 | 3 |  | 3 | [6 empty] | 3 | [7 empty] | 1 | ※H23より殺菌に変更、警報有り |  | ○ |  | ○ | ○ | ○ |  | ○ |  | ○ | ○ | ○ |  | ○ |  | ○ | ○ | ○
|  | HFC-3 |  | MFICU（1455） | ファンフィルターユニット | 24H |  |  | 3 | 3 |  | 3 | [6 empty] | 3 | [7 empty] | 1 | ※H23より殺菌に変更、警報有り |  | ○ |  | ○ | ○ | ○ |  | ○ |  | ○ | ○ | ○ |  | ○ |  | ○ | ○ | ○
|  | HFC-3 |  | MFICU（1456） | ファンフィルターユニット | 24H |  |  | 3 | 3 |  | 3 | [6 empty] | 3 | [7 empty] | 1 | ※H23より殺菌に変更、警報有り |  | ○ |  | ○ | ○ | ○ |  | ○ |  | ○ | ○ | ○ |  | ○ |  | ○ | ○ | ○
|  | HFC-3 |  | MFICU（1457） | ファンフィルターユニット | 24H |  |  | 3 | 3 |  | 3 | [6 empty] | 3 | [7 empty] | 1 | ※H23より殺菌に変更、警報有り |  | ○ |  | ○ | ○ | ○ |  | ○ |  | ○ | ○ | ○ |  | ○ |  | ○ | ○ | ○
|  | HFC-3 |  | 個室S（1458） | ファンフィルターユニット | 24H |  |  | 3 | 3 |  | 3 | [6 empty] | 3 | [7 empty] | 1 | ※H23より殺菌に変更 |  | ○ |  | ○ | ○ | ○ |  | ○ |  | ○ | ○ | ○ |  | ○ |  | ○ | ○ | ○
|  | HFC-3 |  | 個室S（1459） | ファンフィルターユニット | 24H |  |  | 3 | 3 |  | 3 | [6 empty] | 3 | [7 empty] | 1 | ※H23より殺菌に変更 |  | ○ |  | ○ | ○ | ○ |  | ○ |  | ○ | ○ | ○ |  | ○ |  | ○ | ○ | ○
|  | HFC-3 |  | 個室S（1460） | ファンフィルターユニット | 24H |  |  | 3 | 3 |  | 3 | [6 empty] | 3 | [7 empty] | 1 | ※H23より殺菌に変更 |  | ○ |  | ○ | ○ | ○ |  | ○ |  | ○ | ○ | ○ |  | ○ |  | ○ | ○ | ○
| 6F |  |  | 無菌病室（1601） | 無菌ユニット | 24H |  |  | 2 | 2 |  | 2 | 4 | [8 empty] | 4 | ※他業者の保守点検で交換 | [6 empty] | ○ | - | ○ | - | ○ | - | ○ | - | ○ | - | ○ | - | ○ | - | ○ | - | ○ | -
|  |  |  | 無菌病室（1602） | 無菌ユニット | 24H |  |  | 2 | 2 |  | 2 | 4 | [8 empty] | 4 | ※他業者の保守点検で交換 | [6 empty] | ○ | - | ○ | - | ○ | - | ○ | - | ○ | - | ○ | - | ○ | - | ○ | - | ○ | -
|  |  |  | 無菌病室（1603） | 無菌ユニット | 24H |  |  | 2 | 2 |  | 2 | 4 | [8 empty] | 4 | ※他業者の保守点検で交換 | [6 empty] | ○ | - | ○ | - | ○ | - | ○ | - | ○ | - | ○ | - | ○ | - | ○ | - | ○ | -
|  |  |  | 無菌病室（1604） | 無菌ユニット | 24H |  |  | 2 | 2 |  | 2 | 4 | [8 empty] | 4 | ※他業者の保守点検で交換 | [6 empty] | ○ | - | ○ | - | ○ | - | ○ | - | ○ | - | ○ | - | ○ | - | ○ | - | ○ | -
|  | CFP |  | 無菌病室前室① | CFP | 24H |  |  | 2 | 2 |  | 2 |  |  |  | 2 |  |  |  |  | 1 | ※他業者の保守点検で交換 | [7 empty] | ○ | - | ○ | - | ○ | - | ○ | - | ○ | - | ○ | - | ○ | - | ○ | - | ○ | -
|  | CFP |  | 無菌病室前室② | CFP | 24H |  |  | 2 | 2 |  | 2 |  |  |  | 2 |  |  |  |  | 1 | ※他業者の保守点検で交換 | [7 empty] | ○ | - | ○ | - | ○ | - | ○ | - | ○ | - | ○ | - | ○ | - | ○ | - | ○ | -
|  | HFC |  | 準無菌病室（1613） | ファンフィルターユニット | 24H |  |  | 3 | 2 |  | 2 |  |  |  |  | 12 | [6 empty] | 2 | ※他業者の保守点検で交換 |  |  |  |  | ○ | - | ○ | - | ○ | - | ○ | - | ○ | - | ○ | - | ○ | - | ○ | - | ○ | -
|  | HFC |  | 準無菌病室（1614） | ファンフィルターユニット | 24H |  |  | 3 | 2 |  | 2 |  |  |  |  | 12 | [6 empty] | 2 | ※他業者の保守点検で交換 |  |  |  |  | ○ | - | ○ | - | ○ | - | ○ | - | ○ | - | ○ | - | ○ | - | ○ | - | ○ | -
|  | HFC |  | 準無菌病室（1615） | ファンフィルターユニット | 24H |  |  | 3 | 2 |  | 2 |  |  |  |  | 12 | [6 empty] | 2 | ※他業者の保守点検で交換 |  |  |  |  | ○ | - | ○ | - | ○ | - | ○ | - | ○ | - | ○ | - | ○ | - | ○ | - | ○ | -
|  | HFC |  | 準無菌病室（1616） | ファンフィルターユニット | 24H |  |  | 3 | 2 |  | 2 |  |  |  |  | 12 | [6 empty] | 2 | ※他業者の保守点検で交換 |  |  |  |  | ○ | - | ○ | - | ○ | - | ○ | - | ○ | - | ○ | - | ○ | - | ○ | - | ○ | -
| 7F | FU-1R-1 |  | 小児科外来隔離診察室 | フィルターユニット | 24H |  |  |  | 2 |  | 1 | [10 empty] | 1 | ※H22より殺菌に変更、警報有り | [5 empty] | ○ | ○ | ○ | ○ | ○ | ○ | ○ | ○ | ○ | ○ | ○ | ○ | ○ | ○ | ○ | ○ | ○ | ○
|  | FU-2R-1 |  | 隔離透析室 | フィルターユニット | 24H |  |  |  | 2 |  | 1 | [10 empty] | 1 | ※H22より殺菌に変更、警報有り | [5 empty] | ○ | ○ | ○ | ○ | ○ | ○ | ○ | ○ | ○ | ○ | ○ | ○ | ○ | ○ | ○ | ○ | ○ | ○
|  | FU-3R-1 |  | 小児科病棟感染症個室 | フィルターユニット | 24H |  |  |  | 2 |  | 1 | [10 empty] | 1 | ※H22より殺菌に変更、警報有り | [5 empty] | ○ | ○ | ○ | ○ | ○ | ○ | ○ | ○ | ○ | ○ | ○ | ○ | ○ | ○ | ○ | ○ | ○ | ○
|  | FU-4R-1 |  | 産科隔離室 | フィルターユニット | 24H |  |  |  | 2 |  | 1 | [10 empty] | 1 | ※H22より殺菌に変更、警報有り | [5 empty] | ○ | ○ | ○ | ○ | ○ | ○ | ○ | ○ | ○ | ○ | ○ | ○ | ○ | ○ | ○ | ○ | ○ | ○
HEPAコスモトレードで交換

## 外来棟
フィルター交換一覧表 [外来棟]
| 階 | エリア | 機番 | 系統 | 種類 | 運転時間 | 交換回数［〇回/1年］ |  | ［〇年/1回］ |  | 12 | 4 | 3 | 5 | 38 | 40 | 31 | 30 | 32 | 53
[10 empty] | プレフィルター |  |  |  |  | 中性能フィルター |  |  |  |  | 高性能フィルター
[10 empty] | DS-400Z-M |  |  |  |  | EML-Z-65-M |  |  |  |  | ATMC | 4年度 |  |  | 5年度 |  |  | 6年度 |  |  | 7年度 |  |  | 8年度 |  |  | 9年度 |  |  | 10年度 |  |  | 11年度 |  |  | 12年度
[7 empty] | プレフィルター | 中性能 | 高性能 | 600*400*13 | 900*450*13 | 1220*345*13 | 1220*500*13 | 1220*600*13 | 410*610*65 | 460*910*65 | 355*1230*65 | 510*1230*65 | 610*1230*65 | 42-E4BK | ﾌﾟﾚ | 中 | 高 | ﾌﾟﾚ | 中 | 高 | ﾌﾟﾚ | 中 | 高 | ﾌﾟﾚ | 中 | 高 | ﾌﾟﾚ | 中 | 高 | ﾌﾟﾚ | 中 | 高 | ﾌﾟﾚ | 中 | 高 | ﾌﾟﾚ | 中 | 高 | ﾌﾟﾚ | 中 | 高
915*610*150
| 必要枚数 | [8 empty] | 3 | 9 | 12 | 15 | 6 | 1 | 3 | 4 | 5 | 2 | 1
| 交換枚数 | [8 empty] | 3 | 9 | 12 | 15 | 6 | 1 | 3 | 4 | 5 | 2 | 0 | ○ | ○ | ○ | ○ | ○ | ○ | ○ | ○ | ○ | ○ | ○ | ○ | ○ | ○ | ○ | ○ | ○ | ○ | ○ | ○ | ○ | ○ | ○ | ○ | ○ | ○ | ○
| 1F | 外来 | OAC-N1-1 | 1階放射線系統 | 外調機 | 定時 | 3 | 1 |  |  |  |  | 3 |  |  |  |  | 1 |  |  | ○ | ○ |  | ○ | ○ |  | ○ | ○ |  | ○ | ○ |  | ○ | ○ |  | ○ | ○ |  | ○ | ○ |  | ○ | ○ |  | ○ | ○
|  |  | OAC-N1-2 | 1階西系統 | 外調機 | 定時 | 3 | 1 |  |  |  |  | 3 |  |  |  |  | 1 |  |  | ○ | ○ |  | ○ | ○ |  | ○ | ○ |  | ○ | ○ |  | ○ | ○ |  | ○ | ○ |  | ○ | ○ |  | ○ | ○ |  | ○ | ○
|  |  | OAC-N1-3 | 1階共用部系統 | 外調機 | 定時 | 3 | 1 |  |  |  |  | 3 |  |  |  |  | 1 |  |  | ○ | ○ |  | ○ | ○ |  | ○ | ○ |  | ○ | ○ |  | ○ | ○ |  | ○ | ○ |  | ○ | ○ |  | ○ | ○ |  | ○ | ○
|  |  | OAC-N1-4 | 1階東系統 | 外調機 | 定時 | 3 | 1 |  |  |  | 6 |  |  |  |  | 2 |  |  |  | ○ | ○ |  | ○ | ○ |  | ○ | ○ |  | ○ | ○ |  | ○ | ○ |  | ○ | ○ |  | ○ | ○ |  | ○ | ○ |  | ○ | ○
| 2F |  | OAC-N2-1 | 2階西系統 | 外調機 | 定時 | 3 | 1 | [5 empty] | 3 |  |  |  |  | 1 |  | ○ | ○ |  | ○ | ○ |  | ○ | ○ |  | ○ | ○ |  | ○ | ○ |  | ○ | ○ |  | ○ | ○ |  | ○ | ○ |  | ○ | ○
|  |  | OAC-N2-2 | 2階共同系統 | 外調機 | 24H | 3 | 1 |  |  |  |  | 3 |  |  |  |  | 1 |  |  | ○ | ○ |  | ○ | ○ |  | ○ | ○ |  | ○ | ○ |  | ○ | ○ |  | ○ | ○ |  | ○ | ○ |  | ○ | ○ |  | ○ | ○
|  |  | OAC-N2-3 | 2階東系統 | 外調機 | 定時 | 3 | 1 | [5 empty] | 3 |  |  |  |  | 1 |  | ○ | ○ |  | ○ | ○ |  | ○ | ○ |  | ○ | ○ |  | ○ | ○ |  | ○ | ○ |  | ○ | ○ |  | ○ | ○ |  | ○ | ○
|  |  | PAC-N2-7-13 | 眼科処置室 | CFP | 現地 |  |  | 1 | [10 empty] | 1 |  |  | ○ |  |  | ○ |  |  | ○ |  |  | ○ | [8 empty] | ○
| 3F |  | OAC-N3-1 | 3階オンコロジーセンター系統 | 外調機 | 定時 | 3 | 1 |  |  |  |  | 3 |  |  |  |  | 1 |  |  | ○ | ○ |  | ○ | ○ |  | ○ | ○ |  | ○ | ○ |  | ○ | ○ |  | ○ | ○ |  | ○ | ○ |  | ○ | ○ |  | ○ | ○
|  |  | OAC-N3-2 | 3階歯科口腔外科系統 | 外調機 | 定時 | 3 | 1 |  | 3 |  |  |  |  | 1 | [5 empty] | ○ | ○ |  | ○ | ○ |  | ○ | ○ |  | ○ | ○ |  | ○ | ○ |  | ○ | ○ |  | ○ | ○ |  | ○ | ○ |  | ○ | ○
|  |  | OAC-N3-3 | 3階共用部系統 | 外調機 | 定時 | 3 | 1 |  |  | 3 |  |  |  |  | 1 |  |  |  |  | ○ | ○ |  | ○ | ○ |  | ○ | ○ |  | ○ | ○ |  | ○ | ○ |  | ○ | ○ |  | ○ | ○ |  | ○ | ○ |  | ○ | ○
|  |  | OAC-N3-4 | 3階管理系統 | 外調機 | 定時 | 3 | 1 |  |  |  | 6 |  |  |  |  | 2 |  |  |  | ○ | ○ |  | ○ | ○ |  | ○ | ○ |  | ○ | ○ |  | ○ | ○ |  | ○ | ○ |  | ○ | ○ |  | ○ | ○ |  | ○ | ○
|  |  | OAC-N3-5 | 3階薬剤調整室安キャビ | 外調機 | 現地 | 3 | 1 |  |  | 3 |  |  |  |  | 1 |  |  |  |  | ○ | ○ |  | ○ | ○ |  | ○ | ○ |  | ○ | ○ |  | ○ | ○ |  | ○ | ○ |  | ○ | ○ |  | ○ | ○ |  | ○ | ○
|  |  | OAC-N3-6 | 3階薬剤調整室安キャビ | 外調機 | 現地 | 3 | 1 |  |  | 3 |  |  |  |  | 1 |  |  |  |  | ○ | ○ |  | ○ | ○ |  | ○ | ○ |  | ○ | ○ |  | ○ | ○ |  | ○ | ○ |  | ○ | ○ |  | ○ | ○ |  | ○ | ○

## 管理研究棟
フィルター交換一覧表 [管理研究棟]
[22 empty] | × | × | × | ×
| 階 | エリア | 機番 | 系統 | 種類 | 運転時間 | 交換回数［〇回/1年］ |  |  | ［〇年/1回］ | 82 | 83 | 87 | 84 | 85 | 86 | 88 | 89 | 90 | 91 | 92 | 179 | 180 | 81 | 82
[13 empty] | プレフィルター | [5 empty] | 中性能フィルター |  |  | 高性能フィルター
[11 empty] | DS-150Z-M |  |  | DS-400Z-M |  |  | LMEL-Z-65 |  | LMEL-Z-65 |  |  | 近藤工業 |  | ATMC |  | 4年度 |  |  | 5年度 |  |  | 6年度 |  |  | 7年度 |  |  | 8年度 |  |  | 9年度 |  |  | 10年度 |  |  | 11年度 |  |  | 12年度
[7 empty] | プレフィルター | 中性能 | 高性能 | 活性炭・高性能 | 1142*165*7 | 1292*191*7 | 393*465*13 | 495*495*13 | 503*465*13 | 595*465*13 | 305*480*62 | 389*470*120 | 500*500*150 | 508*470*120 | 600*470*120 | 1LEA-180 | 1LEA-35-J1 | 42- E4BK | 56- E4BK | ﾌﾟﾚ | 中 | 高 | ﾌﾟﾚ | 中 | 高 | ﾌﾟﾚ | 中 | 高 | ﾌﾟﾚ | 中 | 高 | ﾌﾟﾚ | 中 | 高 | ﾌﾟﾚ | 中 | 高 | ﾌﾟﾚ | 中 | 高 | ﾌﾟﾚ | 中 | 高 | ﾌﾟﾚ | 中 | 高
| 設置枚数 | [9 empty] | 186 | 36 | 12 | 18 | 12 | 6 | 37 | 4 | 6 | 4 | 2 | 0 | 0 | 0 | 0
| 交換枚数 | [9 empty] | 186 | 36 | 12 | 18 | 12 | 6 | 37 | 4 | 6 | 4 | 2 | #REF! | #REF! | #REF! | #REF! | ○ | ○ | ○ | ○ | ○ | ○ | ○ | ○ | ○ | ○ | ○ | ○ | ○ | ○ | ○ | ○ | ○ | ○ | ○ | ○ | ○ | ○ | ○ | ○ | ○ | ○ | ○
| 1F |  | DeHEX-1-1-1 | 会議室1 北 | 調湿外調機 | 随時 | 3 | 1 |  |  |  | 6 |  |  |  |  | 1 | [8 empty] | ○ | ○ | － | ○ | ○ | － | ○ | ○ | － | ○ | ○ | － | ○ | ○ | － | ○ | ○ | － | ○ | ○ | － | ○ | ○ | － | ○ | ○ | －
|  |  | DeHEX-1-1-2 | 会議室1 南 | 調湿外調機 | 随時 | 3 | 1 |  |  |  | 6 |  |  |  |  | 1 | [8 empty] | ○ | ○ | － | ○ | ○ | － | ○ | ○ | － | ○ | ○ | － | ○ | ○ | － | ○ | ○ | － | ○ | ○ | － | ○ | ○ | － | ○ | ○ | －
|  |  | DeHEX-1-2 | 薬剤部実習室 北 | 調湿外調機 | 随時 | 3 | 1 |  |  |  | 6 |  |  |  |  | 1 | [8 empty] | ○ | ○ | － | ○ | ○ | － | ○ | ○ | － | ○ | ○ | － | ○ | ○ | － | ○ | ○ | － | ○ | ○ | － | ○ | ○ | － | ○ | ○ | －
|  |  | DeHEX-1-3 | 薬剤部実習室 南 | 調湿外調機 | 随時 | 3 | 1 |  |  | 6 | [5 empty] | 1 | [8 empty] | ○ | ○ | － | ○ | ○ | － | ○ | ○ | － | ○ | ○ | － | ○ | ○ | － | ○ | ○ | － | ○ | ○ | － | ○ | ○ | － | ○ | ○ | －
|  |  | DeHEX-1-4 | 委託員控室1 | 調湿外調機 | 随時 | 3 | 1 |  |  | 6 | [5 empty] | 1 | [8 empty] | ○ | ○ | － | ○ | ○ | － | ○ | ○ | － | ○ | ○ | － | ○ | ○ | － | ○ | ○ | － | ○ | ○ | － | ○ | ○ | － | ○ | ○ | －
|  |  | DeHEX-1-5 | 委託員控室2 | 調湿外調機 | 随時 | 3 | 1 |  |  | 6 | [5 empty] | 1 | [8 empty] | ○ | ○ | － | ○ | ○ | － | ○ | ○ | － | ○ | ○ | － | ○ | ○ | － | ○ | ○ | － | ○ | ○ | － | ○ | ○ | － | ○ | ○ | －
|  |  | DeHEX-1-6-1 | 看護学校実習生控室 北 | 調湿外調機 | 随時 | 3 | 1 |  |  |  | 6 |  |  |  |  | 1 | [8 empty] | ○ | ○ | － | ○ | ○ | － | ○ | ○ | － | ○ | ○ | － | ○ | ○ | － | ○ | ○ | － | ○ | ○ | － | ○ | ○ | － | ○ | ○ | －
|  |  | DeHEX-1-6-2 | 看護学校実習生控室 南中 | 調湿外調機 | 随時 | 3 | 1 |  |  |  | 6 |  |  |  |  | 1 | [8 empty] | ○ | ○ | － | ○ | ○ | － | ○ | ○ | － | ○ | ○ | － | ○ | ○ | － | ○ | ○ | － | ○ | ○ | － | ○ | ○ | － | ○ | ○ | －
|  |  | DeHEX-1-7-1 | 看護学校実習生控室 北中 | 調湿外調機 | 随時 | 3 | 1 |  |  | 6 | [5 empty] | 1 | [8 empty] | ○ | ○ | － | ○ | ○ | － | ○ | ○ | － | ○ | ○ | － | ○ | ○ | － | ○ | ○ | － | ○ | ○ | － | ○ | ○ | － | ○ | ○ | －
|  |  | DeHEX-1-7-2 | 看護学校実習生控室 南 | 調湿外調機 | 随時 | 3 | 1 |  |  | 6 | [5 empty] | 1 | [8 empty] | ○ | ○ | － | ○ | ○ | － | ○ | ○ | － | ○ | ○ | － | ○ | ○ | － | ○ | ○ | － | ○ | ○ | － | ○ | ○ | － | ○ | ○ | －
|  |  | DeHEX-1-8 | 会議室2 | 調湿外調機 | 随時 | 3 | 1 |  |  | 6 | [5 empty] | 1 | [8 empty] | ○ | ○ | － | ○ | ○ | － | ○ | ○ | － | ○ | ○ | － | ○ | ○ | － | ○ | ○ | － | ○ | ○ | － | ○ | ○ | － | ○ | ○ | －
|  |  | DeHEX-1-9 | 電話交換中継室 | 調湿外調機 | 随時 | 3 | 1 |  |  | 6 | [5 empty] | 1 | [8 empty] | ○ | ○ | － | ○ | ○ | － | ○ | ○ | － | ○ | ○ | － | ○ | ○ | － | ○ | ○ | － | ○ | ○ | － | ○ | ○ | － | ○ | ○ | －
| 2F |  | DeHEX-2-1 | 卒後臨床研修室 | 調湿外調機 | 随時 | 3 | 1 |  |  | 6 | [5 empty] | 1 | [8 empty] | ○ | ○ | － | ○ | ○ | － | ○ | ○ | － | ○ | ○ | － | ○ | ○ | － | ○ | ○ | － | ○ | ○ | － | ○ | ○ | － | ○ | ○ | －
|  |  | DeHEX-2-2 | ジュニアレジデント室 | 調湿外調機 | 随時 | 3 | 1 |  |  | 6 | [5 empty] | 1 | [8 empty] | ○ | ○ | － | ○ | ○ | － | ○ | ○ | － | ○ | ○ | － | ○ | ○ | － | ○ | ○ | － | ○ | ○ | － | ○ | ○ | － | ○ | ○ | －
|  |  | DeHEX-2-3 | 看護部長室 | 調湿外調機 | 随時 | 3 | 1 |  |  | 6 | [5 empty] | 1 | [8 empty] | ○ | ○ | － | ○ | ○ | － | ○ | ○ | － | ○ | ○ | － | ○ | ○ | － | ○ | ○ | － | ○ | ○ | － | ○ | ○ | － | ○ | ○ | －
|  |  | DeHEX-2-4 | 看護部事務室 | 調湿外調機 | 随時 | 3 | 1 |  | 2 | 6 | [5 empty] | 1 | [8 empty] | ○ | ○ | － | ○ | ○ | － | ○ | ○ | － | ○ | ○ | － | ○ | ○ | － | ○ | ○ | － | ○ | ○ | － | ○ | ○ | － | ○ | ○ | －
|  |  | DeHEX-2-5 | 認定講師作業室 | 調湿外調機 | 随時 | 3 | 1 |  | 2 | 6 | [5 empty] | 1 | [8 empty] | ○ | ○ | － | ○ | ○ | － | ○ | ○ | － | ○ | ○ | － | ○ | ○ | － | ○ | ○ | － | ○ | ○ | － | ○ | ○ | － | ○ | ○ | －
|  |  | DeHEX-2-6 | 看護部会議室 | 調湿外調機 | 随時 | 3 | 1 |  | 3 | 6 | [5 empty] | 1 | [8 empty] | ○ | ○ | － | ○ | ○ | － | ○ | ○ | － | ○ | ○ | － | ○ | ○ | － | ○ | ○ | － | ○ | ○ | － | ○ | ○ | － | ○ | ○ | －
|  |  | DeHEX-2-7-1 | 管理課 北 | 調湿外調機 | 随時 | 3 | 1 |  |  | 6 | [5 empty] | 1 | [8 empty] | ○ | ○ | － | ○ | ○ | － | ○ | ○ | － | ○ | ○ | － | ○ | ○ | － | ○ | ○ | － | ○ | ○ | － | ○ | ○ | － | ○ | ○ | －
|  |  | DeHEX-2-7-2 | 管理課 中 | 調湿外調機 | 随時 | 3 | 1 |  |  | 6 | [5 empty] | 1 | [8 empty] | ○ | ○ | － | ○ | ○ | － | ○ | ○ | － | ○ | ○ | － | ○ | ○ | － | ○ | ○ | － | ○ | ○ | － | ○ | ○ | － | ○ | ○ | －
|  |  | DeHEX-2-7-3 | 管理課 南 | 調湿外調機 | 随時 | 3 | 1 |  |  | 6 | [5 empty] | 1 | [8 empty] | ○ | ○ | － | ○ | ○ | － | ○ | ○ | － | ○ | ○ | － | ○ | ○ | － | ○ | ○ | － | ○ | ○ | － | ○ | ○ | － | ○ | ○ | －
|  |  | DeHEX-2-8 | 総務課分室 | 調湿外調機 | 随時 | 3 | 1 |  |  | 6 | [5 empty] | 1 | [8 empty] | ○ | ○ | － | ○ | ○ | － | ○ | ○ | － | ○ | ○ | － | ○ | ○ | － | ○ | ○ | － | ○ | ○ | － | ○ | ○ | － | ○ | ○ | －
|  |  | DeHEX-2-9 | 会議室1 | 調湿外調機 | 随時 | 3 | 1 |  |  | 6 | [5 empty] | 1 | [8 empty] | ○ | ○ | － | ○ | ○ | － | ○ | ○ | － | ○ | ○ | － | ○ | ○ | － | ○ | ○ | － | ○ | ○ | － | ○ | ○ | － | ○ | ○ | －
|  |  | DeHEX-2-10 | 応接室 | 調湿外調機 | 随時 | 3 | 1 |  |  | 6 | [5 empty] | 1 | [8 empty] | ○ | ○ | － | ○ | ○ | － | ○ | ○ | － | ○ | ○ | － | ○ | ○ | － | ○ | ○ | － | ○ | ○ | － | ○ | ○ | － | ○ | ○ | －
| 3F |  | DeHEX-3-1 | 総務課作業室 | 調湿外調機 | 随時 | 3 | 1 |  |  | 6 | [5 empty] | 1 | [8 empty] | ○ | ○ | － | ○ | ○ | － | ○ | ○ | － | ○ | ○ | － | ○ | ○ | － | ○ | ○ | － | ○ | ○ | － | ○ | ○ | － | ○ | ○ | －
|  |  | DeHEX-3-2 | 応接室2 | 調湿外調機 | 随時 | 3 | 1 |  |  | 6 | [5 empty] | 1 | [8 empty] | ○ | ○ | － | ○ | ○ | － | ○ | ○ | － | ○ | ○ | － | ○ | ○ | － | ○ | ○ | － | ○ | ○ | － | ○ | ○ | － | ○ | ○ | －
|  |  | DeHEX-3-3 | センター長室・前室 | 調湿外調機 | 随時 | 3 | 1 |  |  | 6 | [5 empty] | 1 | [8 empty] | ○ | ○ | － | ○ | ○ | － | ○ | ○ | － | ○ | ○ | － | ○ | ○ | － | ○ | ○ | － | ○ | ○ | － | ○ | ○ | － | ○ | ○ | －
|  |  | DeHEX-3-4 | 応接室1 | 調湿外調機 | 随時 | 3 | 1 |  |  | 6 | [5 empty] | 1 | [8 empty] | ○ | ○ | － | ○ | ○ | － | ○ | ○ | － | ○ | ○ | － | ○ | ○ | － | ○ | ○ | － | ○ | ○ | － | ○ | ○ | － | ○ | ○ | －
|  |  | DeHEX-3-5 | 副センター長室3 | 調湿外調機 | 随時 | 3 | 1 |  |  | 6 | [5 empty] | 1 | [8 empty] | ○ | ○ | － | ○ | ○ | － | ○ | ○ | － | ○ | ○ | － | ○ | ○ | － | ○ | ○ | － | ○ | ○ | － | ○ | ○ | － | ○ | ○ | －
|  |  | DeHEX-3-6-1 | 総務課 北 | 調湿外調機 | 随時 | 3 | 1 |  |  | 6 | [5 empty] | 1 | [8 empty] | ○ | ○ | － | ○ | ○ | － | ○ | ○ | － | ○ | ○ | － | ○ | ○ | － | ○ | ○ | － | ○ | ○ | － | ○ | ○ | － | ○ | ○ | －
|  |  | DeHEX-3-6-2 | 総務課 北中 | 調湿外調機 | 随時 | 3 | 1 |  |  | 6 | [5 empty] | 1 | [8 empty] | ○ | ○ | － | ○ | ○ | － | ○ | ○ | － | ○ | ○ | － | ○ | ○ | － | ○ | ○ | － | ○ | ○ | － | ○ | ○ | － | ○ | ○ | －
|  |  | DeHEX-3-6-3 | 総務課 南中 | 調湿外調機 | 随時 | 3 | 1 |  |  | 6 | [5 empty] | 1 | [8 empty] | ○ | ○ | － | ○ | ○ | － | ○ | ○ | － | ○ | ○ | － | ○ | ○ | － | ○ | ○ | － | ○ | ○ | － | ○ | ○ | － | ○ | ○ | －
|  |  | DeHEX-3-6-4 | 総務課 南 | 調湿外調機 | 随時 | 3 | 1 |  |  | 6 | [5 empty] | 1 | [8 empty] | ○ | ○ | － | ○ | ○ | － | ○ | ○ | － | ○ | ○ | － | ○ | ○ | － | ○ | ○ | － | ○ | ○ | － | ○ | ○ | － | ○ | ○ | －
|  |  | DeHEX-3-7 | 総務課 南 | 調湿外調機 | 随時 | 3 | 1 |  |  | 6 | [5 empty] | 1 | [8 empty] | ○ | ○ | － | ○ | ○ | － | ○ | ○ | － | ○ | ○ | － | ○ | ○ | － | ○ | ○ | － | ○ | ○ | － | ○ | ○ | － | ○ | ○ | －
|  |  | DeHEX-3-8 | 事務部長室 | 調湿外調機 | 随時 | 3 | 1 |  |  |  | 6 |  |  |  |  | 1 | [8 empty] | ○ | ○ | － | ○ | ○ | － | ○ | ○ | － | ○ | ○ | － | ○ | ○ | － | ○ | ○ | － | ○ | ○ | － | ○ | ○ | － | ○ | ○ | －
|  |  | DeHEX-3-9 | 副センター長室1 | 調湿外調機 | 随時 | 3 | 1 |  |  | 6 | [5 empty] | 1 | [8 empty] | ○ | ○ | － | ○ | ○ | － | ○ | ○ | － | ○ | ○ | － | ○ | ○ | － | ○ | ○ | － | ○ | ○ | － | ○ | ○ | － | ○ | ○ | －
|  |  | DeHEX-3-10 | 副センター長室2 | 調湿外調機 | 随時 | 3 | 1 |  |  | 6 | [5 empty] | 1 | [8 empty] | ○ | ○ | － | ○ | ○ | － | ○ | ○ | － | ○ | ○ | － | ○ | ○ | － | ○ | ○ | － | ○ | ○ | － | ○ | ○ | － | ○ | ○ | －
| 6F |  | OPAC-1 | 1～3階ELVホール系統 | 外調機 | 定時 | 3 | 1 | [5 empty] | 6 |  |  |  |  | 2 | [6 empty] | ○ | ○ | － | ○ | ○ | － | ○ | ○ | － | ○ | ○ | － | ○ | ○ | － | ○ | ○ | － | ○ | ○ | － | ○ | ○ | － | ○ | ○ | －
|  |  | OPAC-2 | 4階医師室系統 | 外調機 | 定時 | 3 | 1 | [5 empty] | 6 |  |  |  |  | 2 | [6 empty] | ○ | ○ | － | ○ | ○ | － | ○ | ○ | － | ○ | ○ | － | ○ | ○ | － | ○ | ○ | － | ○ | ○ | － | ○ | ○ | － | ○ | ○ | －
|  |  | OPAC-3 | 5階医師室系統 | 外調機 | 定時 | 3 | 1 | [5 empty] | 6 |  |  |  |  | 2 | [6 empty] | ○ | ○ | － | ○ | ○ | － | ○ | ○ | － | ○ | ○ | － | ○ | ○ | － | ○ | ○ | － | ○ | ○ | － | ○ | ○ | － | ○ | ○ | －
|  |  | OPAC-4 | 6階居室系統 | 外調機 | 24H | 3 | 1 | [6 empty] | 6 |  |  |  |  | 2 | [5 empty] | ○ | ○ | － | ○ | ○ | － | ○ | ○ | － | ○ | ○ | － | ○ | ○ | － | ○ | ○ | － | ○ | ○ | － | ○ | ○ | － | ○ | ○ | －
|  |  | OPAC-5 | 6階共同ゾーンDC給気系統 | 外調機 | 随時 | 3 | 1 | [7 empty] | 3 |  |  |  |  | 1 |  |  |  |  | ○ | ○ | － | ○ | ○ | － | ○ | ○ | － | ○ | ○ | － | ○ | ○ | － | ○ | ○ | － | ○ | ○ | － | ○ | ○ | － | ○ | ○ | －
|  |  | OPAC-6 | 6階P2実験室DC給気系統 | 外調機 | 随時 | 3 | 1 |  |  |  |  | 6 |  |  |  |  | 2 | [7 empty] | ○ | ○ | － | ○ | ○ | － | ○ | ○ | － | ○ | ○ | － | ○ | ○ | － | ○ | ○ | － | ○ | ○ | － | ○ | ○ | － | ○ | ○ | －
| 7F |  | OPAC-7 | 6階眼科・産婦人科DC給気系統 | 外調機 | 随時 | 3 | 1 |  |  |  |  | 6 |  |  |  |  | 2 | [7 empty] | ○ | ○ | － | ○ | ○ | － | ○ | ○ | － | ○ | ○ | － | ○ | ○ | － | ○ | ○ | － | ○ | ○ | － | ○ | ○ | － | ○ | ○ | －
|  |  | OPAC-8 | 7階動物実験室系統 | 外調機 | 24H | 3 | 1 | [7 empty] | 3 |  |  |  |  | 1 |  |  |  |  | ○ | ○ | － | ○ | ○ | － | ○ | ○ | － | ○ | ○ | － | ○ | ○ | － | ○ | ○ | － | ○ | ○ | － | ○ | ○ | － | ○ | ○ | －
|  |  | OPAC-9 | 7階居室系統 | 外調機 | 定時 | 3 | 1 | [6 empty] | 6 |  |  |  |  | 2 | [5 empty] | ○ | ○ | － | ○ | ○ | － | ○ | ○ | － | ○ | ○ | － | ○ | ○ | － | ○ | ○ | － | ○ | ○ | － | ○ | ○ | － | ○ | ○ | －